## Eingabe Allgemeine Daten
Heizlastberechnung in Anlehnung an DIN 12831-1 / 2017
Die Nutzung dieser Excel-Datei ist völlig kostenlos, jedoch ohne Gewährleistung für die Korrektheit der Berechnung. Sollten Sie Fehler in den Funktionen
finden oder Anmerkungen haben, bitten wir um eine Nachricht und eine kurze Beschreibung des Problems unter: | [5 empty] | excel@htip.de
Gedacht ist die Datei für die Berechnung der Heizlast von Einfamilienhäusern und dergleichen. Daher gibt es einige Beschränkungen:
- max 15 Räume
- max 19 Bauteile pro Raum
- 1 Nutzungseinheit / -zone
- max. Höhe bis 4m
- keine Korrektur der Standorthöhe
- keine von der Norm abweichenden Innentemperaturen
- keine mechanische Lüftung
- keine zusätzliche Aufheizleistung
Die Berechnung setzt Kenntnisse der DIN 12831 voraus. Falls diese nicht vorhanden sind, oder die obigen Beschränkungen nicht passen, berechnen wir die
Heizlast Ihres Gebäudes und ggf. den hydraulischen Abgleich gerne zum Pauschalpreis. Näheres unter | [5 empty] | http://www.htip.de/berechnungsservice.html
Beginnen Sie bitte jede neue Berechnung mit einer neuen Datei
Projekt-Nr.: |  |  | Datum:
Projekt: |  |  | Nutzungseinheit: |  | Gesamt |  |  | stark | leichte Bauweise |  | Kat. A: Luftdichtheitsprüfung wird nach Fertigstellung durchgef., gebäudespezifische Anforderung an Luftdichtheit: hoch: | 1
[8 empty] | normal | mittl./schwere Bauweise |  | Kat. B: Luftdichtheitsprüfung wird nach Fertigstellung durchgef., gebäudespezifische Anforderung an Luftdichtheit: mittel: | 3
Bemerkungen: | [7 empty] | keine | aus DIN V 4801-6 |  | Kat. C: Luftdichtheitsprüfung wurde und wird nicht durchgef., gebäudespezifische Anforderung an Luftdichtheit: mittel: | 6
[11 empty] | Kat. D: Luftdichtheitsprüfung wurde und wird nicht durchgef., gebäudespezifische Anforderung an Luftdichtheit: gering: | 12
[9 empty] | Kategorie A: DIN 4108_2: 0,05 W/m²K | 0.05
[9 empty] | Kategorie B: DIN 4108_2: 0,03 W/m²K | 0.03
[9 empty] | Kategorie C: überwiegend innenliegende Wärmedämmung: 0,15 W/m²K | 0.15
Gebäudetyp: | Einfamilienhaus | Geometrie: | [6 empty] | Kategorie D: andere Fälle: 0,10 W/m²K | 0.1
Lüftungszone: | Projekt | Gebäudelänge: |  | m | Gebäudehöhe: | 0 | m
Gebäudeeinheit: | Projekt | Gebäudebreite: |  | m | Grundwassertiefe: |  | m |  | keine mechanische Lüftung
|  | Umfang: | 0 | m | Tiefe d. Bodenplatte: |  | m |  | Zu- und Abluftanlage
|  | Fläche: | 0 | m² | Bodenplattenmaß | #DIV/0! | m |  | Abluftanlage
Referenzstandort | Ottersberg | [7 empty] | Zuluftanlage
Postleitzahl | 28870 |  | mittl. Jahrestemp.: |  | 9.5 | °C
Außentemp Referenzstandort: | -9.7 | °C | Höhe: |  | 6 | müNN
|  |  | Höhe über Standort: |  | keine | m
Innentemperaturen: | nach Norm | [6 empty] | #N/A
Abschirmungsklasse: |  | Wärmebrückenzuschlag:
Gebäudemasse |  | Räume über 4m Höhe:
spez. Luftdurchlässigkeit: | [7 empty] | wird nicht durchgeführt
spez. Luftdurchlässigkeit: | #N/A | m³/(m²*h) | n50-Wert | #N/A | 1/h |  |  | gering
Lüftung: | keine mechanische Lüftung | Wirkungsgrad WRG |  | 0 | % |  |  | Kat D
|  | Auslegungsdruckdiff. ALD |  | 0 | Pa
zusätzliche Aufheizleistung: | keine
Note on C26: IB: umgefähre Abmessungen der Erdreich berührenden Flächen
Note on D34: IB: Wenn Höhe über 200m von Standort abweicht
Note on A37: IB: Starke/Gute Abschirmung: Gebäude mittlerer Höhe in Stadtzentren, Gebäude in bewaldeten Regionen Normale/Moderate Abschirmung: Gebäude im Freien, umgeben von Bäumen bzw. anderen Gebäuden, Vorstädte Keine Abschirmung: Gebäude in windreichen Gegenden, Hochhäuser in Stadtzentren
Note on C37: IB: Wenn vorhanden, dem ENEV/GEG-Nachweis zu entnehmen. Ansonsten: üblicherweise - im Bestand 0,10 - im Neubau 0,05
Note on A38: IB: Wird für die Koerrektur der Normaußentemperatur und den eventl. Aufheizzuschlag verwendet. Leichte Bauweise: Fertigbau, Holz mittl./schwer: Massivbau
Note on A39: IB: Kat. A: Luftdichtheitsprüfung wird nach Fertigstellung durchgef., gebäudespezifische Anforderung an Luftdichtheit: hoch: 2 Kat. B: Luftdichtheitsprüfung wird nach Fertigstellung durchgef., gebäudespezifische Anforderung an Luftdichtheit: mittel: 3 Kat. C: Luftdichtheitsprüfung wurde und wird nicht durchgef., gebäudespezifische Anforderung an Luftdichtheit: mittel: 6 Kat. D: Luftdichtheitsprüfung wurde und wird nicht durchgef., gebäudespezifische Anforderung an Luftdichtheit: gering: 12
Note on A40: IB: Kat. A: Luftdichtheitsprüfung wird nach Fertigstellung durchgef., gebäudespezifische Anforderung an Luftdichtheit: hoch: 2 Kat. B: Luftdichtheitsprüfung wird nach Fertigstellung durchgef., gebäudespezifische Anforderung an Luftdichtheit: mittel: 3 Kat. C: Luftdichtheitsprüfung wurde und wird nicht durchgef., gebäudespezifische Anforderung an Luftdichtheit: mittel: 6 Kat. D: Luftdichtheitsprüfung wurde und wird nicht durchgef., gebäudespezifische Anforderung an Luftdichtheit: gering: 12
Note on C42: IB: gem. Lüftungskonzept nach DIN 1946-6

## Eingabe Geschosse U-Werte
Geschosse |  |  | U-Werte der Bauteile
Geschoss-Nr: |  |  | Bauteil | U-Wert
Bezeichnung: |  |  | AW | 0.4 | W/m²*K | 0
Geschosshöhe: |  | m | De an DG | 0.35 | W/m²*K
Deckenstärke: |  | m | Dach | 0.35 | W/m²*K
Raumhöhe | 0 | m | AF | 2.8 | W/m²*K
Höhe ü. Erdreich: |  | m | IT | 2 | W/m²*K
|  |  | AW Gaube | 0.35 | W/m²*K
Geschoss-Nr: |  |  | Geschossdecke | 0.95 | W/m²*K
Bezeichnung: |  |  | IW 11,5 | 2.37 | W/m²*K | 0
Geschosshöhe: |  | m | Sohle | 0.49 | W/m²*K
Deckenstärke: |  | m | IW 17,5 | 2 | W/m²*K
Raumhöhe | 0 | m |  |  | W/m²*K
Höhe ü. Erdreich: | 0 | m |  |  | W/m²*K
W/m²*K
Geschoss-Nr: |  |  |  |  | W/m²*K
Bezeichnung: |  |  |  |  | W/m²*K | 0
Geschosshöhe: |  | m |  |  | W/m²*K
Deckenstärke: |  | m |  |  | W/m²*K
Raumhöhe | 0 | m |  |  | W/m²*K
Höhe ü. Erdreich: | 0 | m |  |  | W/m²*K
W/m²*K
Geschoss-Nr: |  |  |  |  | W/m²*K
Bezeichnung: |  |  |  |  | W/m²*K | 0
Geschosshöhe: |  | m |  |  | W/m²*K
Deckenstärke: |  | m
Raumhöhe | 0 | m
Höhe ü. Erdreich: | 0 | m
Gebäudehöhe: | 0 | m
vert.Abstand zur Erdoberkante | 0 | m
Anzahl der Geschosse | 0 |  |  |  |  | 0
Note on A5: IB: Von OKFFB bis OKFFB
Note on A12: IB: Von OKFFB bis OKFFB
Note on A19: IB: Von OKFFB bis OKFFB
Note on A26: IB: Von OKFFB bis OKFFB

## Zusammenstellung (hidden)
Zusammenstellung
Raum | Nr. | Bezeichnung | t r | Fläche i | Fläche a | Volumen i | min. LW | Qt,außen | Qt a. beh. | Qt a. unbeh. | Qt a. Erdr. | Qt a. a.G. | Qt,ges | Zuluft | Abluft | ATD | sonst.ABL | qtransfer | ttransfer | Hüllfläche | qvatddesign | qv,exh,i | N | NO | O | SO | S | SW | W | NW | qv,leak+ATD,i | fi-z*qv,min,i-qv,techn,i | Qv,leak+ATD;min i | qv,sup,i | trec,i | Qv,sup.i | qv,transf,i | ttransf,i | Qv,transf.i | Summe Qv,i
|  |  | °C | m² | m² | m³ |  | W | W | W | W | W | W | m³/h | m³/h | m³/h | m³/h | m³/h | °C
Raum 1 | 0 | 0 | 0 | 0 | 0 | 0 |  | 0 | 0 | 0 | 0 | 0 | #N/A | 0 | 0 | 0 | 0 | 0 | 0 | 0 | 0 |  | 0 | 0 | 0 | 0 | 0 | 0 | 0 | 0 | #N/A | 0 | #N/A | 0 | 0 | 0 | 0 | 0 | 0 | #N/A
Raum 2 | 0 | 0 | 0 | 0 | 0 | 0 |  | 0 | 0 | 0 | 0 | 0 | #N/A | 0 | 0 | 0 | 0 |  |  | 0 | 0 |  | 0 | 0 | 0 | 0 | 0 | 0 | 0 | 0 | #N/A | 0 | #N/A | 0 | 0 | 0 | 0 | 0 | 0 | #N/A
Raum 3 | 0 | 0 | 20 | 0 | 0 | 0 |  | 0 | 0 | 0 | 0 | 0 | #N/A | 0 | 0 | 0 | 0 |  |  | 0 | 0 |  | 0 | 0 | 0 | 0 | 0 | 0 | 0 | 0 | #N/A | 0 | #N/A | 0 | 0 | 0 | 0 | 0 | 0 | #N/A
Raum 4 | 0 | 0 | 20 | 0 | 0 | 0 |  | 0 | 0 | 0 | 0 | 0 | #N/A | 0 | 0 | 0 | 0 |  |  | 0 | 0 |  | 0 | 0 | 0 | 0 | 0 | 0 | 0 | 0 | #N/A | 0 | #N/A | 0 | 0 | 0 | 0 | 0 | 0 | #N/A
Raum 5 | 0 | 0 | 24 | 0 | 0 | 0 |  | 0 | 0 | 0 | 0 | 0 | #N/A | 0 | 0 | 0 | 0 |  |  | 0 | 0 |  | 0 | 0 | 0 | 0 | 0 | 0 | 0 | 0 | #N/A | 0 | #N/A | 0 | 0 | 0 | 0 | 0 | 0 | #N/A
Raum 6 | 0 | 0 | 0 | 0 | 0 | 0 |  | 0 | 0 | 0 | 0 | 0 | #N/A | 0 | 0 | 0 | 0 |  |  | 0 | 0 |  | 0 | 0 | 0 | 0 | 0 | 0 | 0 | 0 | #N/A | 0 | #N/A | 0 | 0 | 0 | 0 | 0 | 0 | #N/A
Raum 7 | 0 | 0 | 0 | 0 | 0 | 0 |  | 0 | 0 | 0 | 0 | 0 | #N/A | 0 | 0 | 0 | 0 |  |  | 0 | 0 |  | 0 | 0 | 0 | 0 | 0 | 0 | 0 | 0 | #N/A | 0 | #N/A | 0 | 0 | 0 | 0 | 0 | 0 | #N/A
Raum 8 | 0 | 0 | 0 | 0 | 0 | 0 |  | 0 | 0 | 0 | 0 | 0 | #N/A | 0 | 0 | 0 | 0 |  |  | 0 | 0 |  | 0 | 0 | 0 | 0 | 0 | 0 | 0 | 0 | #N/A | 0 | #N/A | 0 | 0 | 0 | 0 | 0 | 0 | #N/A
Raum 9 | 0 | 0 | 0 | 0 | 0 | 0 |  | 0 | 0 | 0 | 0 | 0 | #N/A | 0 | 0 | 0 | 0 |  |  | 0 | 0 |  | 0 | 0 | 0 | 0 | 0 | 0 | 0 | 0 | #N/A | 0 | #N/A | 0 | 0 | 0 | 0 | 0 | 0 | #N/A
Raum 10 | 0 | 0 | 0 | 0 | 0 | 0 |  | 0 | 0 | 0 | 0 | 0 | #N/A | 0 | 0 | 0 | 0 |  |  | 0 | 0 |  | 0 | 0 | 0 | 0 | 0 | 0 | 0 | 0 | #N/A | 0 | #N/A | 0 | 0 | 0 | 0 | 0 | 0 | #N/A
Raum 11 | 0 | 0 | 0 | 0 | 0 | 0 |  | 0 | 0 | 0 | 0 | 0 | #N/A | 0 | 0 | 0 | 0 |  |  | 0 | 0 |  | 0 | 0 | 0 | 0 | 0 | 0 | 0 | 0 | #N/A | 0 | #N/A | 0 | 0 | 0 | 0 | 0 | 0 | #N/A
Raum 12 | 0 | 0 | 0 | 0 | 0 | 0 |  | 0 | 0 | 0 | 0 | 0 | #N/A | 0 | 0 | 0 | 0 |  |  | 0 | 0 |  | 0 | 0 | 0 | 0 | 0 | 0 | 0 | 0 | #N/A | 0 | #N/A | 0 | 0 | 0 | 0 | 0 | 0 | #N/A
Raum 13 | 0 | 0 | 0 | 0 | 0 | 0 |  | 0 | 0 | 0 | 0 | 0 | #N/A | 0 | 0 | 0 | 0 |  |  | 0 | 0 |  | 0 | 0 | 0 | 0 | 0 | 0 | 0 | 0 | #N/A | 0 | #N/A | 0 | 0 | 0 | 0 | 0 | 0 | #N/A
Raum 14 | 0 | 0 | 0 | 0 | 0 | 0 |  | 0 | 0 | 0 | 0 | 0 | #N/A | 0 | 0 | 0 | 0 |  |  | 0 | 0 |  | 0 | 0 | 0 | 0 | 0 | 0 | 0 | 0 | #N/A | 0 | #N/A | 0 | 0 | 0 | 0 | 0 | 0 | #N/A
Raum 15 | 0 | 0 | 0 | 0 | 0 | 0 |  | 0 | 0 | 0 | 0 | 0 | #N/A | 0 | 0 | 0 | 0 |  |  | 0 | 0 |  | 0 | 0 | 0 | 0 | 0 | 0 | 0 | 0 | #N/A | 0 | #N/A | 0 | 0 | 0 | 0 | 0 | 0 | #N/A
|  | Summe |  | 0 | 0 | 0 |  | 0 | 0 | 0 | 0 | 0 | #N/A | 0 | 0 | 0 | 0 |  |  | 0 | 0 |  | 0 | 0 | 0 | 0 | 0 | 0 | 0 | 0 | #N/A | 0 | #N/A | 0 | 0 | 0 | 0 | 0 | 0 | #N/A
[14 empty] | 0 | [8 empty] | NW: 0
Gleichung
[20 empty] | qv,leak,z | 20 | #N/A | S: qv, leak,i; W: #N/A
[20 empty] | aATD,z | 22 | 0
[20 empty] | qvatd,50,z | 30 | 0 | S: Qv,z; W: #N/A
[20 empty] | qvatd,design,z |  | 0
[20 empty] | dpdesign,z |  | 0 | [8 empty] | #N/A
[20 empty] | vleak,z |  | 0.67 | [8 empty] | #N/A
[20 empty] | qenv50 | 31 | #N/A | S: 900 | 0
[20 empty] | n50 |  | #N/A | S: 0.05 | #N/A
[20 empty] | Vz |  | 0 | [8 empty] | #N/A | bar: S
[20 empty] | Aenv,z |  | 0 | S: 45 | 0
[20 empty] | qv.env,z | 24 | #N/A | [8 empty] | #N/A
[20 empty] | qvexh,z | 25 | 0
[20 empty] | qv,comb,z | 26 | 0
[20 empty] | qvsup,z | 27 | 0
[20 empty] | qv,inf-add,z | 28 | #N/A | O: qvinfz; SO: #N/A
[20 empty] | fqv,z | Tab 13 | 0.03
[20 empty] | dhz | <5,001 | <10,001 | N: -20.001
[20 empty] | 1Fassade | 0.03 | 0.05 | N: 0.08; NO: 0.11
[20 empty] | stark | 0.03 | 0.05 | N: 0.08; NO: 0.11
[20 empty] | mittel | 0.05 | 0.05 | N: 0.08; NO: 0.11
[20 empty] | keine | 0.07 | 0.07 | N: 0.08; NO: 0.11
[20 empty] | fqvz gewählt: | 0.03
[20 empty] | fe,z | 29 | #N/A | [8 empty] | 0
[20 empty] | fac,z |  | 8
[20 empty] | ffac,z/fqv,z |  | 266.6667
[20 empty] | qv,atd,z |  | #N/A
[20 empty] | fi-z |  | 0.5
qv,min,z
Qv,z
qv,z
fGW

## Eingabe Raum 1
Raum-Nr
Raum | [5 empty] | Geschoss: | [10 empty] | 0 | ja |  | voreingestellt unter Allgem. Daten | AW | N | außen | außen | beheizten Raum | AW | 0.4 |  |  | a | b | c1 | c2 | c3 | n1 | n2 | n3 | d | B
Raumtemperatur |  |  | °C |  |  | Geschosshöhe | 0 | m Deckenstärke |  | 0 | m | [5 empty] | 0 | nein |  | keine mechanische Lüftung | AF | NO | Erdreich | Erdreich | unbeheizten Raum | De an DG | 0.35 |  | Bodenplatte | 0.9671 | -7.455 | 10.76 | 9.773 | 0.0265 | 0.5532 | 0.6027 | -0.9296 | -0.0203 | #DIV/0!
Innenmaße: |  | Breite: |  |  | m | Länge |  | m | Fläche: | 0 | m² | Volumen: | 0 | m³ |  |  | 0 |  |  | Zu- und Abluftanlage | AT | O | beheizten Raum |  | anders beheiztes Gebäude | Dach | 0.35 |  | AW an Erdreich | 0.93328 | -2.1552 |  | 1.466 | 0.1006 | 0 | 0.45325 | -1.0068 | -0.0692
Außenmaße: |  | Breite: |  |  |  | Länge |  | m | Fläche: | 0 | m² | Volumen: | 0 | m³ |  |  | 0 |  |  | Zuluftanlage | DA | SO | unbeheizten Raum |  |  | AF | 2.8
[12 empty] | exp. Umfang | 0 | m | [5 empty] | Abluftanlage | DF | S | anders beheiztes Gebäude |  |  | IT | 2
Lufttechnische Anlage: |  | voreingestellt unter Allgem. Daten |  |  |  | keine mechanische Lüftung | [14 empty] | DE | SW |  |  |  | AW Gaube | 0.35
Hygienischer Mindestlüftungswärmeverlust: |  |  |  |  | Luftwechselrate |  | 0.5 | 1/h | gewählt: | 0 | m³/h | spez. Volumenstrom |  |  | #DIV/0! | m³/m²*h |  | keine mechanische Lüftung |  |  | FB | W |  |  |  | Geschossdecke | 0.95
[5 empty] | oder Volumenstrom |  |  | m³/h | [12 empty] | IW | NW |  |  |  | IW 11,5 | 2.37 | [11 empty] | 15.98
[21 empty] | IF | H |  |  |  | Sohle | 0.49 | [11 empty] | 11.2
|  | 0 | [8 empty] | 0 | [9 empty] | IT | Abz |  |  |  | IW 17,5 | 2 | [11 empty] | 1.4268
|  | 0 | [18 empty] | Z |  |  |  |  | 0 | 0
[26 empty] | 0 | 0
[26 empty] | 0 | 0
[18 empty] | 0 |  |  | AF | AT |  |  |  | 0 | 0
[21 empty] | außen | außen |  |  |  | 0 | 0
| Weitere Volumenströme | durch Verbrennung oder technisch erforderlich |  |  |  |  | 0 | m³/h | Zulufttemp Nachströmung |  |  |  | °C | [12 empty] | 0 | 0
|  | durch Außenluftduchlässe |  |  |  |  | 0 | m³/h | z.B. gem. Lüftungskonzept nach DIN 1946-6 | [16 empty] | 0 | 0
|  | durch große Öffnungen |  |  |  |  | 0 | m³/h | [17 empty] | 0 | 0
[26 empty] | 0 | 0
[26 empty] | 0 | 0
Transmission: | [25 empty] | 0 | 0
[26 empty] | 0 | 0 | [11 empty] | Gebäudezentral |  | Raumweise |  | gewählt
Kz-Nr | HR | grenzt an | Anzahl | b (m) | h/l (m) | A (m²) | A netto | Bauteil | U-Wert | z (m) | dU(WB) | Uc/Ueq | t | f1 | Ht | Q (W) |  | Qaußen | Q erdreich | Q beheizte Räume | Q unb. R | Q a.b.G. | FB | Hüllfläche | Fassade | 0 | 0 | Htig | Uc/Ueq | a | b | c1 | c2 | c3 | n1 | n2 | n3 | d | P | B | P | B | B | (c1+B)n1 | (c2+z)n2 | (c3+Uk+dUwb)n3 | ftann | Ak | Gwk
[6 empty] | 0 | 0 |  | 0 |  | #N/A | #N/A | FALSE | 0 | #N/A | #N/A | 0 | 0 | 0 | 0 | 0 | 0 | 0 | 0 |  |  |  | #DIV/0! | #DIV/0! | 0.9671 | -7.455 | 10.76 | 9.773 | 0.0265 | 0.5532 | 0.6027 | -0.9296 | -0.0203 |  | #DIV/0! | 0 | #DIV/0! | #DIV/0! | #DIV/0! | 3.951 | #N/A | 1.45 | 0 | 1.15
[6 empty] | 0 | 0 |  | 0 |  | #N/A | #N/A | FALSE | 0 | #N/A | #N/A | 0 | 0 | 0 | 0 | 0 | 0 | 0 | 0 |  |  |  | #DIV/0! | #DIV/0! | 0.9671 | -7.455 | 10.76 | 9.773 | 0.0265 | 0.5532 | 0.6027 | -0.9296 | -0.0203 |  | #DIV/0! | 0 | #DIV/0! | #DIV/0! | #DIV/0! | 3.951 | #N/A | 1.45 | 0 | 1.15
[6 empty] | 0 | 0 |  | 0 |  | #N/A | #N/A | FALSE | 0 | #N/A | #N/A | 0 | 0 | 0 | 0 | 0 | 0 | 0 | 0 |  |  |  | #DIV/0! | #DIV/0! | 0.9671 | -7.455 | 10.76 | 9.773 | 0.0265 | 0.5532 | 0.6027 | -0.9296 | -0.0203 |  | #DIV/0! | 0 | #DIV/0! | #DIV/0! | #DIV/0! | 3.951 | #N/A | 1.45 | 0 | 1.15
[6 empty] | 0 | 0 |  | 0 |  | #N/A | #N/A | FALSE | 0 | #N/A | #N/A | 0 | 0 | 0 | 0 | 0 | 0 | 0 | 0 |  |  |  | #DIV/0! | #DIV/0! | 0.9671 | -7.455 | 10.76 | 9.773 | 0.0265 | 0.5532 | 0.6027 | -0.9296 | -0.0203 |  | #DIV/0! | 0 | #DIV/0! | #DIV/0! | #DIV/0! | 3.951 | #N/A | 1.45 | 0 | 1.15
[6 empty] | 0 | 0 |  | 0 | 0 | #N/A | #N/A | FALSE | 0 | #N/A | #N/A | 0 | 0 | 0 | 0 | 0 | 0 | 0 | 0 |  |  |  | #DIV/0! | #DIV/0! | 0.9671 | -7.455 | 10.76 | 9.773 | 0.0265 | 0.5532 | 0.6027 | -0.9296 | -0.0203 |  | #DIV/0! | 0 | #DIV/0! | #DIV/0! | #DIV/0! | 3.951 | #N/A | 1.45 | 0 | 1.15
[6 empty] | 0 | 0 |  | 0 |  | #N/A | #N/A | FALSE | 0 | #N/A | #N/A | 0 | 0 | 0 | 0 | 0 | 0 | 0 | 0 |  |  |  | #DIV/0! | #DIV/0! | 0.9671 | -7.455 | 10.76 | 9.773 | 0.0265 | 0.5532 | 0.6027 | -0.9296 | -0.0203 |  | #DIV/0! | 0 | #DIV/0! | #DIV/0! | #DIV/0! | 3.951 | #N/A | 1.45 | 0 | 1.15
[6 empty] | 0 | 0 |  | 0 |  | #N/A | #N/A | FALSE | 0 | #N/A | #N/A | 0 | 0 | 0 | 0 | 0 | 0 | 0 | 0 |  |  |  | #DIV/0! | #DIV/0! | 0.9671 | -7.455 | 10.76 | 9.773 | 0.0265 | 0.5532 | 0.6027 | -0.9296 | -0.0203 |  | #DIV/0! | 0 | #DIV/0! | #DIV/0! | #DIV/0! | 3.951 | #N/A | 1.45 | 0 | 1.15
[6 empty] | 0 | 0 |  | 0 |  | #N/A | #N/A | FALSE | 0 | #N/A | #N/A | 0 | 0 | 0 | 0 | 0 | 0 | 0 | 0 |  |  |  | #DIV/0! | #DIV/0! | 0.9671 | -7.455 | 10.76 | 9.773 | 0.0265 | 0.5532 | 0.6027 | -0.9296 | -0.0203 |  | #DIV/0! | 0 | #DIV/0! | #DIV/0! | #DIV/0! | 3.951 | #N/A | 1.45 | 0 | 1.15 | 2 | 1 | 1 | 2 | 1 | 0.03 | 1.03 | 20 | -9.7 | 29.7 | 30.591
[6 empty] | 0 | 0 |  | 0 |  | #N/A | #N/A | FALSE | 0 | #N/A | #N/A | 0 | 0 | 0 | 0 | 0 | 0 | 0 | 0 |  |  |  | #DIV/0! | #DIV/0! | 0.9671 | -7.455 | 10.76 | 9.773 | 0.0265 | 0.5532 | 0.6027 | -0.9296 | -0.0203 |  | #DIV/0! | 0 | #DIV/0! | #DIV/0! | #DIV/0! | 3.951 | #N/A | 1.45 | 0 | 1.15
[6 empty] | 0 | 0 |  | 0 |  | #N/A | #N/A | FALSE | 0 | #N/A | #N/A | 0 | 0 | 0 | 0 | 0 | 0 | 0 | 0 |  |  |  | #DIV/0! | #DIV/0! | 0.9671 | -7.455 | 10.76 | 9.773 | 0.0265 | 0.5532 | 0.6027 | -0.9296 | -0.0203 |  | #DIV/0! | 0 | #DIV/0! | #DIV/0! | #DIV/0! | 3.951 | #N/A | 1.45 | 0 | 1.15
[6 empty] | 0 | 0 |  | 0 |  | #N/A | #N/A | FALSE | 0 | #N/A | #N/A | 0 | 0 | 0 | 0 | 0 | 0 | 0 | 0 |  |  |  | #DIV/0! | #DIV/0! | 0.9671 | -7.455 | 10.76 | 9.773 | 0.0265 | 0.5532 | 0.6027 | -0.9296 | -0.0203 |  | #DIV/0! | 0 | #DIV/0! | #DIV/0! | #DIV/0! | 3.951 | #N/A | 1.45 | 0 | 1.15
[6 empty] | 0 | 0 |  | 0 |  | #N/A | #N/A | FALSE | 0 | #N/A | #N/A | 0 | 0 | 0 | 0 | 0 | 0 | 0 | 0 |  |  |  | #DIV/0! | #DIV/0! | 0.9671 | -7.455 | 10.76 | 9.773 | 0.0265 | 0.5532 | 0.6027 | -0.9296 | -0.0203 |  | #DIV/0! | 0 | #DIV/0! | #DIV/0! | #DIV/0! | 3.951 | #N/A | 1.45 | 0 | 1.15
[6 empty] | 0 | 0 |  | 0 |  | #N/A | #N/A | FALSE | 0 | #N/A | #N/A | 0 | 0 | 0 | 0 | 0 | 0 | 0 | 0 |  |  |  | #DIV/0! | #DIV/0! | 0.9671 | -7.455 | 10.76 | 9.773 | 0.0265 | 0.5532 | 0.6027 | -0.9296 | -0.0203 |  | #DIV/0! | 0 | #DIV/0! | #DIV/0! | #DIV/0! | 3.951 | #N/A | 1.45 | 0 | 1.15
[6 empty] | 0 | 0 |  | 0 |  | #N/A | #N/A | FALSE | 0 | #N/A | #N/A | 0 | 0 | 0 | 0 | 0 | 0 | 0 | 0 |  |  |  | #DIV/0! | #DIV/0! | 0.9671 | -7.455 | 10.76 | 9.773 | 0.0265 | 0.5532 | 0.6027 | -0.9296 | -0.0203 |  | #DIV/0! | 0 | #DIV/0! | #DIV/0! | #DIV/0! | 3.951 | #N/A | 1.45 | 0 | 1.15
[6 empty] | 0 | 0 |  | 0 |  | #N/A | #N/A | FALSE | 0 | #N/A | #N/A | 0 | 0 | 0 | 0 | 0 | 0 | 0 | 0 |  |  |  | #DIV/0! | #DIV/0! | 0.9671 | -7.455 | 10.76 | 9.773 | 0.0265 | 0.5532 | 0.6027 | -0.9296 | -0.0203 |  | #DIV/0! | 0 | #DIV/0! | #DIV/0! | #DIV/0! | 3.951 | #N/A | 1.45 | 0 | 1.15
[6 empty] | 0 | 0 |  | 0 |  | #N/A | #N/A | FALSE | 0 | #N/A | #N/A | 0 | 0 | 0 | 0 | 0 | 0 | 0 | 0 |  |  |  | #DIV/0! | #DIV/0! | 0.9671 | -7.455 | 10.76 | 9.773 | 0.0265 | 0.5532 | 0.6027 | -0.9296 | -0.0203 |  | #DIV/0! | 0 | #DIV/0! | #DIV/0! | #DIV/0! | 3.951 | #N/A | 1.45 | 0 | 1.15
[6 empty] | 0 | 0 |  | 0 |  | #N/A | #N/A | FALSE | 0 | #N/A | #N/A | 0 | 0 | 0 | 0 | 0 | 0 | 0 | 0 |  |  |  | #DIV/0! | #DIV/0! | 0.9671 | -7.455 | 10.76 | 9.773 | 0.0265 | 0.5532 | 0.6027 | -0.9296 | -0.0203 |  | #DIV/0! | 0 | #DIV/0! | #DIV/0! | #DIV/0! | 3.951 | #N/A | 1.45 | 0 | 1.15
[6 empty] | 0 | 0 |  | 0 |  | #N/A | #N/A | FALSE | 0 | #N/A | #N/A | 0 | 0 | 0 | 0 | 0 | 0 | 0 | 0 |  |  |  | #DIV/0! | #DIV/0! | 0.9671 | -7.455 | 10.76 | 9.773 | 0.0265 | 0.5532 | 0.6027 | -0.9296 | -0.0203 |  | #DIV/0! | 0 | #DIV/0! | #DIV/0! | #DIV/0! | 3.951 | #N/A | 1.45 | 0 | 1.15
[6 empty] | 0 | 0 |  | 0 |  | #N/A | #N/A | FALSE | 0 | #N/A | #N/A | 0 | 0 | 0 | 0 | 0 | 0 | 0 | 0 |  |  |  | #DIV/0! | #DIV/0! | 0.9671 | -7.455 | 10.76 | 9.773 | 0.0265 | 0.5532 | 0.6027 | -0.9296 | -0.0203 |  | #DIV/0! | 0 | #DIV/0! | #DIV/0! | #DIV/0! | 3.951 | #N/A | 1.45 | 0 | 1.15
0
Transmissionswärmeverlust | [7 empty] | Lüftungswärmeverlust
Transmissionswärmeverlust nach außen |  |  |  | 0 |  | W |  | Lüftungwärmeverlust durch Infiltration, ALD, Mindestluftwechsel | [5 empty] | #N/A |  | W | #N/A | 0 | 0 | 0 | 0 | 0 | 0 | 0
Transmissionswärmeverlust an beheizte Räume |  |  |  | 0 |  | W |  | Lüftungwärmeverlust durch Zuluft | [5 empty] | 0 |  | W | [11 empty] | #DIV/0! | #DIV/0! | 0.9671 | -7.455 | 10.76 | 9.773 | 0.0265 | 0.5532 | 0.6027 | -0.9296 | -0.0203 |  | #DIV/0! | 18.51
Transmissionswärmeverlust an unbeheizte Räume |  |  |  | 0 |  | W |  | Lüftungwärmeverlust durch Überströmung | [5 empty] | 0 |  | W | qv,i | 17 | #N/A |  | #N/A
Transmissionswärmeverlust an Erdreich |  |  |  | 0 |  | W |  | Lüftungwärmeverlust Gesamt | [6 empty] | #N/A | W | Qv,i |  | #N/A |  | 0 | [19 empty] | 0
Transmissionswärmeverlust an andere Gebäudeeinheiten |  |  |  | 0 |  | W | [10 empty] | qv,env,i | 18 | #N/A |  | 0 | [19 empty] | 0
Transmissionswärmeverlust gesamt |  |  |  | #N/A |  | W |  | Normheizlast | [5 empty] | #N/A |  | W | qv,leak+ATD,i | 19 | #N/A | fi-z*qv,min,i-qv,techn,i | 0 | qv,leak,i | #N/A | [17 empty] | 0
[17 empty] | Aenv,i |  | 0 |  |  | 0
Transmissionsverlust an Fußboden |  |  |  |  | 0 | W | [10 empty] | Aenv,z |  | 0 |  | #N/A
[17 empty] | qv,ATD,z |  | #N/A
[17 empty] | qv,ATDdesign;i |  | 0 |  | 1 |  | #N/A
[17 empty] | qv,ATDdesign,z |  | 0 |  |  |  | #N/A
|  |  | #N/A | #N/A | #N/A | #N/A | 2 | #N/A | #N/A |  | 208 | [5 empty] | qv,inv-add,z |  | #N/A
|  |  | #N/A | [7 empty] | 0.34 | [5 empty] | qv,enz,z |  | #N/A |  | #N/A |  | 13
[11 empty] | 29.7 | [5 empty] | fdir,z |  | 2 |  | #N/A |  | 0.34
[11 empty] | 20.5981 | [5 empty] | qv,min,i |  | 0 |  | 0 |  | 9.7
|  |  | #N/A | #N/A | #N/A | #N/A | #N/A | #N/A | #N/A |  | 2 | [5 empty] | qv,techn,i |  | 0 | 0 | 0 |  | 42.874
[5 empty] | #N/A | [5 empty] | 10.2991 | [5 empty] | qv,transfer,i |  | 0
[17 empty] | t,transfer,i |  | 0
[17 empty] | qv,sup,i |  | 0
[17 empty] | t,rec,z |  | 0
[17 empty] | t,transfer,i |  | 0
[17 empty] | fi-z |  | 0.5
[17 empty] | qv,leak/min,i |  | #N/A |  | #N/A
Note on A3: IB: Im Wohnungsbau: Wohn- und Schlafräune, Küche, WC, HWR: 20°C Bad, Dusche: 24°C Windfang 15-20°C
Note on J4: IB: Bei Dachschrägen = Wohnfläche
Note on J5: IB: Bei Dachschrägen = Wohnfläche
Note on H8: üblicherweise: 0,5 0 in Nebenräumen ohne dauernden Personenaufenthalt z.B. Abstellräume, Treppenhäuser, Flure 0 wenn mech. Lüftung
Note on J8: IB: nur wenn keine mech. Lüftung vorhanden
Note on M17: IB:
Note on A24: IB: Kurzzeichen AW Außenwand AF Außenfenster AT Außentür DA Dach DF Dachfenster DE Decke FB Fußboden IW Innenwand IF Innenfenster IT Innentür Z zusätzliche Heizlast
Note on B24: IB: Himmelsrichtung: N NO O SO S SW W NW H - (Abzugsfläche)
Note on E24: IB: Breite (m)
Note on F24: IB: Höhe / Länge (m) bei raumhohen Wänden Geschosshöhe
Note on G24: IB: Fläche (m²) aus Anz, b, h/l errechnen oder separat eingeben
Note on H24: IB: Netto-Fläche=Fläche -Abzugsflächen
Note on K24: IB: Tiefe unter Erdbodenniveau
Note on L24: IB: Wärmebrückenzuschlag
Note on M24: IB: korr. U-Wert
Note on N24: IB: Temeperatur angrenzemder Raum

## Eingabe Raum 2
Raum-Nr
Raum | [5 empty] | Geschoss: | [10 empty] | 0 | ja |  | voreingestellt unter Allgem. Daten | AW | N | außen | außen | beheizten Raum | AW | 0.4 |  |  | a | b | c1 | c2 | c3 | n1 | n2 | n3 | d | B
Raumtemperatur |  |  | °C |  |  | Geschosshöhe | 0 | m Deckenstärke |  | 0 | m | [5 empty] | 0 | nein |  | keine mechanische Lüftung | AF | NO | Erdreich | Erdreich | unbeheizten Raum | De an DG | 0.35 |  | Bodenplatte | 0.9671 | -7.455 | 10.76 | 9.773 | 0.0265 | 0.5532 | 0.6027 | -0.9296 | -0.0203 | #DIV/0!
Innenmaße: |  | Breite: |  |  | m | Länge |  | m | Fläche: | 0 | m² | Volumen: | 0 | m³ |  |  | 0 |  |  | Zu- und Abluftanlage | AT | O | beheizten Raum |  | anders beheiztes Gebäude | Dach | 0.35 |  | AW an Erdreich | 0.93328 | -2.1552 |  | 1.466 | 0.1006 | 0 | 0.45325 | -1.0068 | -0.0692
Außenmaße: |  | Breite: |  |  |  | Länge |  | m | Fläche: | 0 | m² | Volumen: | 0 | m³ |  |  | 0 |  |  | Zuluftanlage | DA | SO | unbeheizten Raum |  |  | AF | 2.8
[12 empty] | exp. Umfang: | 0 | m | [5 empty] | Abluftanlage | DF | S | anders beheiztes Gebäude |  |  | IT | 2
Lufttechnische Anlage: |  | voreingestellt unter Allgem. Daten |  |  |  | keine mechanische Lüftung | [14 empty] | DE | SW |  |  |  | AW Gaube | 0.35
Hygienischer Mindestlüftungswärmeverlust: |  |  |  |  | Luftwechselrate |  |  | 1/h | gewählt: | 0 | m³/h | spez. Volumenstrom |  |  | #DIV/0! | m³/m²*h |  | keine mechanische Lüftung |  |  | FB | W |  |  |  | Geschossdecke | 0.95
[5 empty] | oder Volumenstrom |  |  | m³/h | [12 empty] | IW | NW |  |  |  | IW 11,5 | 2.37 | [11 empty] | 15.98
[21 empty] | IF | H |  |  |  | Sohle | 0.49 | [11 empty] | 11.2
[11 empty] | 0 | [9 empty] | IT | Abz |  |  |  | IW 17,5 | 2 | [11 empty] | 1.4268
[21 empty] | Z |  |  |  |  | 0 | 0
[26 empty] | 0 | 0
[26 empty] | 0 | 0
[18 empty] | 0 |  |  | AF | AT |  |  |  | 0 | 0
[21 empty] | außen | außen |  |  |  | 0 | 0
| Weitere Volumenströme | durch Verbrennung oder technisch erforderlich |  |  |  |  | 0 | m³/h | [17 empty] | 0 | 0
|  | durch Außenluftduchlässe |  |  |  |  | 0 | m³/h | z.B. gem. Lüftungskonzept nach DIN 1946-6 | [16 empty] | 0 | 0
|  | durch große Öffnungen |  |  |  |  | 0 | m³/h | [17 empty] | 0 | 0
[26 empty] | 0 | 0
[26 empty] | 0 | 0
Transmission: | [25 empty] | 0 | 0
[26 empty] | 0 | 0 | [11 empty] | Gebäudezentral |  | Raumweise |  | gewählt
Kz-Nr | HR | grenzt an | Anzahl | b (m) | h/l (m) | A (m²) | A netto | Bauteil | U-Wert | z (m) | dU(WB) | Uc/Ueq | t | f1 | Ht | Q (W) |  | Qaußen | Q erdreich | Q beheizte Räume | Q unb. R | Q a.b.G. | FB | Hüllfläche | Fassade | 0 | 0 | Htig | Uc/Ueq | a | b | c1 | c2 | c3 | n1 | n2 | n3 | d | P | B | P | B | B | (c1+B)n1 | (c2+z)n2 | (c3+Uk+dUwb)n3 | ftann | Ak | Gwk
[6 empty] | 0 | 0 |  | 0 |  | #N/A | #N/A | FALSE | 0 | #N/A | #N/A | 0 | 0 | 0 | 0 | 0 | 0 | 0 | 0 |  |  |  | #DIV/0! | #DIV/0! | 0.9671 | -7.455 | 10.76 | 9.773 | 0.0265 | 0.5532 | 0.6027 | -0.9296 | -0.0203 |  | #DIV/0! | 0 | #DIV/0! | #DIV/0! | #DIV/0! | 3.951 | #N/A | 1.45 | 0 | 1.15
[6 empty] | 0 | 0 |  | 0 |  | #N/A | #N/A | FALSE | 0 | #N/A | #N/A | 0 | 0 | 0 | 0 | 0 | 0 | 0 | 0 |  |  |  | #DIV/0! | #DIV/0! | 0.9671 | -7.455 | 10.76 | 9.773 | 0.0265 | 0.5532 | 0.6027 | -0.9296 | -0.0203 |  | #DIV/0! | 0 | #DIV/0! | #DIV/0! | #DIV/0! | 3.951 | #N/A | 1.45 | 0 | 1.15
[6 empty] | 0 | 0 |  | 0 |  | #N/A | #N/A | FALSE | 0 | #N/A | #N/A | 0 | 0 | 0 | 0 | 0 | 0 | 0 | 0 |  |  |  | #DIV/0! | #DIV/0! | 0.9671 | -7.455 | 10.76 | 9.773 | 0.0265 | 0.5532 | 0.6027 | -0.9296 | -0.0203 |  | #DIV/0! | 0 | #DIV/0! | #DIV/0! | #DIV/0! | 3.951 | #N/A | 1.45 | 0 | 1.15
[6 empty] | 0 | 0 |  | 0 |  | #N/A | #N/A | FALSE | 0 | #N/A | #N/A | 0 | 0 | 0 | 0 | 0 | 0 | 0 | 0 |  |  |  | #DIV/0! | #DIV/0! | 0.9671 | -7.455 | 10.76 | 9.773 | 0.0265 | 0.5532 | 0.6027 | -0.9296 | -0.0203 |  | #DIV/0! | 0 | #DIV/0! | #DIV/0! | #DIV/0! | 3.951 | #N/A | 1.45 | 0 | 1.15
[6 empty] | 0 | 0 |  | 0 |  | #N/A | #N/A | FALSE | 0 | #N/A | #N/A | 0 | 0 | 0 | 0 | 0 | 0 | 0 | 0 |  |  |  | #DIV/0! | #DIV/0! | 0.9671 | -7.455 | 10.76 | 9.773 | 0.0265 | 0.5532 | 0.6027 | -0.9296 | -0.0203 |  | #DIV/0! | 0 | #DIV/0! | #DIV/0! | #DIV/0! | 3.951 | #N/A | 1.45 | 0 | 1.15
[6 empty] | 0 | 0 |  | 0 |  | #N/A | #N/A | FALSE | 0 | #N/A | #N/A | 0 | 0 | 0 | 0 | 0 | 0 | 0 | 0 |  |  |  | #DIV/0! | #DIV/0! | 0.9671 | -7.455 | 10.76 | 9.773 | 0.0265 | 0.5532 | 0.6027 | -0.9296 | -0.0203 |  | #DIV/0! | 0 | #DIV/0! | #DIV/0! | #DIV/0! | 3.951 | #N/A | 1.45 | 0 | 1.15
[6 empty] | 0 | 0 |  | 0 |  | #N/A | #N/A | FALSE | 0 | #N/A | #N/A | 0 | 0 | 0 | 0 | 0 | 0 | 0 | 0 |  |  |  | #DIV/0! | #DIV/0! | 0.9671 | -7.455 | 10.76 | 9.773 | 0.0265 | 0.5532 | 0.6027 | -0.9296 | -0.0203 |  | #DIV/0! | 0 | #DIV/0! | #DIV/0! | #DIV/0! | 3.951 | #N/A | 1.45 | 0 | 1.15
[6 empty] | 0 | 0 |  | 0 |  | #N/A | #N/A | FALSE | 0 | #N/A | #N/A | 0 | 0 | 0 | 0 | 0 | 0 | 0 | 0 |  |  |  | #DIV/0! | #DIV/0! | 0.9671 | -7.455 | 10.76 | 9.773 | 0.0265 | 0.5532 | 0.6027 | -0.9296 | -0.0203 |  | #DIV/0! | 0 | #DIV/0! | #DIV/0! | #DIV/0! | 3.951 | #N/A | 1.45 | 0 | 1.15 | 2 | 1 | 1 | 2 | 1 | 0.03 | 1.03 | 20 | -9.7 | 29.7 | 30.591
[6 empty] | 0 | 0 |  | 0 |  | #N/A | #N/A | FALSE | 0 | #N/A | #N/A | 0 | 0 | 0 | 0 | 0 | 0 | 0 | 0 |  |  |  | #DIV/0! | #DIV/0! | 0.9671 | -7.455 | 10.76 | 9.773 | 0.0265 | 0.5532 | 0.6027 | -0.9296 | -0.0203 |  | #DIV/0! | 0 | #DIV/0! | #DIV/0! | #DIV/0! | 3.951 | #N/A | 1.45 | 0 | 1.15
[6 empty] | 0 | 0 |  | 0 |  | #N/A | #N/A | FALSE | 0 | #N/A | #N/A | 0 | 0 | 0 | 0 | 0 | 0 | 0 | 0 |  |  |  | #DIV/0! | #DIV/0! | 0.9671 | -7.455 | 10.76 | 9.773 | 0.0265 | 0.5532 | 0.6027 | -0.9296 | -0.0203 |  | #DIV/0! | 0 | #DIV/0! | #DIV/0! | #DIV/0! | 3.951 | #N/A | 1.45 | 0 | 1.15
[6 empty] | 0 | 0 |  | 0 |  | #N/A | #N/A | FALSE | 0 | #N/A | #N/A | 0 | 0 | 0 | 0 | 0 | 0 | 0 | 0 |  |  |  | #DIV/0! | #DIV/0! | 0.9671 | -7.455 | 10.76 | 9.773 | 0.0265 | 0.5532 | 0.6027 | -0.9296 | -0.0203 |  | #DIV/0! | 0 | #DIV/0! | #DIV/0! | #DIV/0! | 3.951 | #N/A | 1.45 | 0 | 1.15
[6 empty] | 0 | 0 |  | 0 |  | #N/A | #N/A | FALSE | 0 | #N/A | #N/A | 0 | 0 | 0 | 0 | 0 | 0 | 0 | 0 |  |  |  | #DIV/0! | #DIV/0! | 0.9671 | -7.455 | 10.76 | 9.773 | 0.0265 | 0.5532 | 0.6027 | -0.9296 | -0.0203 |  | #DIV/0! | 0 | #DIV/0! | #DIV/0! | #DIV/0! | 3.951 | #N/A | 1.45 | 0 | 1.15
[6 empty] | 0 | 0 |  | 0 |  | #N/A | #N/A | FALSE | 0 | #N/A | #N/A | 0 | 0 | 0 | 0 | 0 | 0 | 0 | 0 |  |  |  | #DIV/0! | #DIV/0! | 0.9671 | -7.455 | 10.76 | 9.773 | 0.0265 | 0.5532 | 0.6027 | -0.9296 | -0.0203 |  | #DIV/0! | 0 | #DIV/0! | #DIV/0! | #DIV/0! | 3.951 | #N/A | 1.45 | 0 | 1.15
[6 empty] | 0 | 0 |  | 0 |  | #N/A | #N/A | FALSE | 0 | #N/A | #N/A | 0 | 0 | 0 | 0 | 0 | 0 | 0 | 0 |  |  |  | #DIV/0! | #DIV/0! | 0.9671 | -7.455 | 10.76 | 9.773 | 0.0265 | 0.5532 | 0.6027 | -0.9296 | -0.0203 |  | #DIV/0! | 0 | #DIV/0! | #DIV/0! | #DIV/0! | 3.951 | #N/A | 1.45 | 0 | 1.15
[6 empty] | 0 | 0 |  | 0 |  | #N/A | #N/A | FALSE | 0 | #N/A | #N/A | 0 | 0 | 0 | 0 | 0 | 0 | 0 | 0 |  |  |  | #DIV/0! | #DIV/0! | 0.9671 | -7.455 | 10.76 | 9.773 | 0.0265 | 0.5532 | 0.6027 | -0.9296 | -0.0203 |  | #DIV/0! | 0 | #DIV/0! | #DIV/0! | #DIV/0! | 3.951 | #N/A | 1.45 | 0 | 1.15
[6 empty] | 0 | 0 |  | 0 |  | #N/A | #N/A | FALSE | 0 | #N/A | #N/A | 0 | 0 | 0 | 0 | 0 | 0 | 0 | 0 |  |  |  | #DIV/0! | #DIV/0! | 0.9671 | -7.455 | 10.76 | 9.773 | 0.0265 | 0.5532 | 0.6027 | -0.9296 | -0.0203 |  | #DIV/0! | 0 | #DIV/0! | #DIV/0! | #DIV/0! | 3.951 | #N/A | 1.45 | 0 | 1.15
[6 empty] | 0 | 0 |  | 0 |  | #N/A | #N/A | FALSE | 0 | #N/A | #N/A | 0 | 0 | 0 | 0 | 0 | 0 | 0 | 0 |  |  |  | #DIV/0! | #DIV/0! | 0.9671 | -7.455 | 10.76 | 9.773 | 0.0265 | 0.5532 | 0.6027 | -0.9296 | -0.0203 |  | #DIV/0! | 0 | #DIV/0! | #DIV/0! | #DIV/0! | 3.951 | #N/A | 1.45 | 0 | 1.15
[6 empty] | 0 | 0 |  | 0 |  | #N/A | #N/A | FALSE | 0 | #N/A | #N/A | 0 | 0 | 0 | 0 | 0 | 0 | 0 | 0 |  |  |  | #DIV/0! | #DIV/0! | 0.9671 | -7.455 | 10.76 | 9.773 | 0.0265 | 0.5532 | 0.6027 | -0.9296 | -0.0203 |  | #DIV/0! | 0 | #DIV/0! | #DIV/0! | #DIV/0! | 3.951 | #N/A | 1.45 | 0 | 1.15
[6 empty] | 0 | 0 |  | 0 |  | #N/A | #N/A | FALSE | 0 | #N/A | #N/A | 0 | 0 | 0 | 0 | 0 | 0 | 0 | 0 |  |  |  | #DIV/0! | #DIV/0! | 0.9671 | -7.455 | 10.76 | 9.773 | 0.0265 | 0.5532 | 0.6027 | -0.9296 | -0.0203 |  | #DIV/0! | 0 | #DIV/0! | #DIV/0! | #DIV/0! | 3.951 | #N/A | 1.45 | 0 | 1.15
Transmissionswärmeverlust | [7 empty] | Lüftungswärmeverlust
Transmissionswärmeverlust nach außen |  |  |  | 0 |  | W |  | Lüftungwärmeverlust durch Infiltration, ALD, Mindestluftwechsel | [5 empty] | #N/A |  | W | #N/A | 0 | 0 | 0 | 0 | 0 | 0 | 0
Transmissionswärmeverlust an beheizte Räume |  |  |  | 0 |  | W |  | Lüftungwärmeverlust durch Zuluft | [5 empty] | 0 |  | W
Transmissionswärmeverlust an unbeheizte Räume |  |  |  | 0 |  | W |  | Lüftungwärmeverlust durch Überströmung | [5 empty] | 0 |  | W | qv,i | 17 | #N/A |  | #N/A
Transmissionswärmeverlust an Erdreich |  |  |  | 0 |  | W |  | Lüftungwärmeverlust Gesamt | [6 empty] | #N/A | W | Qv,i |  | #N/A |  | 0
Transmissionswärmeverlust an andere Gebäudeeinheiten |  |  |  | 0 |  | W | [10 empty] | qv,env,i | 18 | #N/A |  | 0
Transmissionswärmeverlust gesamt |  |  |  | #N/A |  | W |  | Normheizlast | [5 empty] | #N/A |  | W | qv,leak+ATD,i | 19 | #N/A | fi-z*qv,min,i-qv,techn,i | 0 | #N/A
[17 empty] | Aenv,i |  | 0 |  |  | 0
Transmissionsverlust an Fußboden |  |  |  |  | 0 | W | [10 empty] | Aenv,z |  | 0 |  | #N/A
[17 empty] | qv,ATD,z |  | #N/A
[17 empty] | qv,ATDdesign;i |  | 0 |  | 1
[17 empty] | qv,ATDdesign,z |  | 0
[17 empty] | qv,inv-add,z |  | #N/A
[17 empty] | qv,enz,z |  | #N/A |  | #N/A
[17 empty] | fdir,z |  | 2 |  | #N/A
[17 empty] | qv,min,i |  | 0 |  | 0
[17 empty] | qv,techn,i |  | 0 | 0 | 0
[17 empty] | qv,transfer,i |  | 0
[17 empty] | t,transfer,i |  | 0
[17 empty] | qv,sup,i |  | 0
[17 empty] | t,rec,z |  | 0
[17 empty] | t,transfer,i |  | 0
[17 empty] | fi-z |  | 0.5
[17 empty] | qv,leak/min,i |  | #N/A |  | #N/A
Note on A3: IB: Im Wohnungsbau: Wohn- und Schlafräune, Küche, WC, HWR: 20°C Bad, Dusche: 24°C Windfang 15-20°C
Note on J4: IB: Bei Dachschrägen = Wohnfläche
Note on J5: IB: Bei Dachschrägen = Wohnfläche
Note on H8: üblicherweise: 0,5 0 in Nebenräumen ohne dauernden Personenaufenthalt z.B. Abstellräume, Treppenhäuser, Flure 0 wenn mech. Lüftung
Note on J8: IB: nur wenn keine mech. Lüftung vorhanden
Note on M17: IB:
Note on A24: IB: Kurzzeichen AW Außenwand AF Außenfenster AT Außentür DA Dach DF Dachfenster DE Decke FB Fußboden IW Innenwand IF Innenfenster IT Innentür Z zusätzliche Heizlast
Note on B24: IB: Himmelsrichtung: N NO O SO S SW W NW H - (Abzugsfläche)
Note on E24: IB: Breite (m)
Note on F24: IB: Höhe / Länge (m) bei raumhohen Wänden Geschosshöhe
Note on G24: IB: Fläche (m²) aus Anz, b, h/l errechnen oder separat eingeben
Note on H24: IB: Netto-Fläche=Fläche -Abzugsflächen
Note on K24: IB: Tiefe unter Erdbodenniveau
Note on L24: IB: Wärmebrückenzuschlag
Note on M24: IB: korr. U-Wert
Note on N24: IB: Temeperatur angrenzemder Raum

## Eingabe Raum 3
Raum-Nr
Raum | [5 empty] | Geschoss: | Erdgeschoss | [9 empty] | 0 | ja |  | voreingestellt unter Allgem. Daten | AW | N | außen | außen | beheizten Raum | AW | 0.4 |  |  | a | b | c1 | c2 | c3 | n1 | n2 | n3 | d | B
Raumtemperatur |  | 20 | °C |  |  | Geschosshöhe | 0 | m Deckenstärke |  | 0 | m | [5 empty] | 0 | nein |  | keine mechanische Lüftung | AF | NO | Erdreich | Erdreich | unbeheizten Raum | De an DG | 0.35 |  | Bodenplatte | 0.9671 | -7.455 | 10.76 | 9.773 | 0.0265 | 0.5532 | 0.6027 | -0.9296 | -0.0203 | #DIV/0!
Innenmaße: |  | Breite: |  |  |  | Länge |  | m | Fläche: | 0 | m² | Volumen: | 0 | m³ |  |  | 0 |  |  | Zu- und Abluftanlage | AT | O | beheizten Raum |  | anders beheiztes Gebäude | Dach | 0.35 |  | AW an Erdreich | 0.93328 | -2.1552 |  | 1.466 | 0.1006 | 0 | 0.45325 | -1.0068 | -0.0692
Außenmaße: |  | Breite: |  |  | m | Länge |  | m | Fläche: | 0 | m² | Volumen: | 0 | m³ |  |  | 0 |  |  | Zuluftanlage | DA | SO | unbeheizten Raum |  |  | AF | 2.8
[12 empty] | exp. Umfang: | 0 | m | [5 empty] | Abluftanlage | DF | S | anders beheiztes Gebäude |  |  | IT | 2
Lufttechnische Anlage: |  | voreingestellt unter Allgem. Daten |  |  |  | keine mechanische Lüftung | [14 empty] | DE | SW |  |  |  | AW Gaube | 0.35
Hygienischer Mindestlüftungswärmeverlust: |  |  |  |  | Luftwechselrate |  | 0.5 | 1/h | gewählt: | 0 | m³/h | spez. Volumenstrom |  |  | #DIV/0! | m³/m²*h |  | keine mechanische Lüftung |  |  | FB | W |  |  |  | Geschossdecke | 0.95
[5 empty] | oder Volumenstrom |  | 0 | m³/h | [12 empty] | IW | NW |  |  |  | IW 11,5 | 2.37 | [11 empty] | 15.98
[21 empty] | IF | H |  |  |  | Sohle | 0.49 | [11 empty] | 11.2
[11 empty] | 0 | [9 empty] | IT | Abz |  |  |  | IW 17,5 | 2 | [11 empty] | 1.4268
[21 empty] | Z |  |  |  |  | 0 | 0
[26 empty] | 0 | 0
[26 empty] | 0 | 0
[18 empty] | 0 |  |  | AF | AT |  |  |  | 0 | 0
[21 empty] | außen | außen |  |  |  | 0 | 0
| Weitere Volumenströme | durch Verbrennung oder technisch erforderlich |  |  |  |  | 0 | m³/h | [17 empty] | 0 | 0
|  | durch Außenluftduchlässe |  |  |  |  | 0 | m³/h | z.B. gem. Lüftungskonzept nach DIN 1946-6 | [16 empty] | 0 | 0
|  | durch große Öffnungen |  |  |  |  | 0 | m³/h | [17 empty] | 0 | 0
[26 empty] | 0 | 0
[26 empty] | 0 | 0
Transmission: | [25 empty] | 0 | 0
[26 empty] | 0 | 0 | [11 empty] | Gebäudezentral |  | Raumweise |  | gewählt
Kz-Nr | HR | grenzt an | Anzahl | b (m) | h/l (m) | A (m²) | A netto | Bauteil | U-Wert | z (m) | dU(WB) | Uc/Ueq | t | f1 | Ht | Q (W) |  | Qaußen | Q erdreich | Q beheizte Räume | Q unb. R | Q a.b.G. | FB | Hüllfläche | Fassade | 0 | 0 | Htig | Uc/Ueq | a | b | c1 | c2 | c3 | n1 | n2 | n3 | d | P | B | P | B | B | (c1+B)n1 | (c2+z)n2 | (c3+Uk+dUwb)n3 | ftann | Ak | Gwk
[6 empty] | 0 | 0 |  | 0 |  | #N/A | #N/A | FALSE | 0.67 | #N/A | #N/A | 0 | 0 | 0 | 0 | 0 | 0 | 0 | 0 |  |  |  | #DIV/0! | #DIV/0! | 0.9671 | -7.455 | 10.76 | 9.773 | 0.0265 | 0.5532 | 0.6027 | -0.9296 | -0.0203 |  | #DIV/0! | 0 | #DIV/0! | #DIV/0! | #DIV/0! | 3.951 | #N/A | 1.45 | 0 | 1.15
[6 empty] | 0 | 0 |  | 0 |  | #N/A | #N/A | FALSE | 0.67 | #N/A | #N/A | 0 | 0 | 0 | 0 | 0 | 0 | 0 | 0 |  |  |  | #DIV/0! | #DIV/0! | 0.9671 | -7.455 | 10.76 | 9.773 | 0.0265 | 0.5532 | 0.6027 | -0.9296 | -0.0203 |  | #DIV/0! | 0 | #DIV/0! | #DIV/0! | #DIV/0! | 3.951 | #N/A | 1.45 | 0 | 1.15
[6 empty] | 0 | 0 |  | 0 |  | #N/A | #N/A | FALSE | 0.67 | #N/A | #N/A | 0 | 0 | 0 | 0 | 0 | 0 | 0 | 0 |  |  |  | #DIV/0! | #DIV/0! | 0.9671 | -7.455 | 10.76 | 9.773 | 0.0265 | 0.5532 | 0.6027 | -0.9296 | -0.0203 |  | #DIV/0! | 0 | #DIV/0! | #DIV/0! | #DIV/0! | 3.951 | #N/A | 1.45 | 0 | 1.15
[6 empty] | 0 | 0 |  | 0 |  | #N/A | #N/A | FALSE | 0.67 | #N/A | #N/A | 0 | 0 | 0 | 0 | 0 | 0 | 0 | 0 |  |  |  | #DIV/0! | #DIV/0! | 0.9671 | -7.455 | 10.76 | 9.773 | 0.0265 | 0.5532 | 0.6027 | -0.9296 | -0.0203 |  | #DIV/0! | 0 | #DIV/0! | #DIV/0! | #DIV/0! | 3.951 | #N/A | 1.45 | 0 | 1.15
[6 empty] | 0 | 0 |  | 0 | 0 | #N/A | #N/A | FALSE | 0.67 | #N/A | #N/A | 0 | 0 | 0 | 0 | 0 | 0 | 0 | 0 |  |  |  | #DIV/0! | #DIV/0! | 0.9671 | -7.455 | 10.76 | 9.773 | 0.0265 | 0.5532 | 0.6027 | -0.9296 | -0.0203 |  | #DIV/0! | 0 | #DIV/0! | #DIV/0! | #DIV/0! | 3.951 | #N/A | 1.45 | 0 | 1.15
[6 empty] | 0 | 0 |  | 0 |  | #N/A | #N/A | FALSE | 0.67 | #N/A | #N/A | 0 | 0 | 0 | 0 | 0 | 0 | 0 | 0 |  |  |  | #DIV/0! | #DIV/0! | 0.9671 | -7.455 | 10.76 | 9.773 | 0.0265 | 0.5532 | 0.6027 | -0.9296 | -0.0203 |  | #DIV/0! | 0 | #DIV/0! | #DIV/0! | #DIV/0! | 3.951 | #N/A | 1.45 | 0 | 1.15
[6 empty] | 0 | 0 |  | 0 |  | #N/A | #N/A | FALSE | 0.67 | #N/A | #N/A | 0 | 0 | 0 | 0 | 0 | 0 | 0 | 0 |  |  |  | #DIV/0! | #DIV/0! | 0.9671 | -7.455 | 10.76 | 9.773 | 0.0265 | 0.5532 | 0.6027 | -0.9296 | -0.0203 |  | #DIV/0! | 0 | #DIV/0! | #DIV/0! | #DIV/0! | 3.951 | #N/A | 1.45 | 0 | 1.15
[6 empty] | 0 | 0 |  | 0 |  | #N/A | #N/A | FALSE | 0.67 | #N/A | #N/A | 0 | 0 | 0 | 0 | 0 | 0 | 0 | 0 |  |  |  | #DIV/0! | #DIV/0! | 0.9671 | -7.455 | 10.76 | 9.773 | 0.0265 | 0.5532 | 0.6027 | -0.9296 | -0.0203 |  | #DIV/0! | 0 | #DIV/0! | #DIV/0! | #DIV/0! | 3.951 | #N/A | 1.45 | 0 | 1.15 | 2 | 1 | 1 | 2 | 1 | 0.03 | 1.03 | 20 | -9.7 | 29.7 | 30.591
[6 empty] | 0 | 0 |  | 0 |  | #N/A | #N/A | FALSE | 0.67 | #N/A | #N/A | 0 | 0 | 0 | 0 | 0 | 0 | 0 | 0 |  |  |  | #DIV/0! | #DIV/0! | 0.9671 | -7.455 | 10.76 | 9.773 | 0.0265 | 0.5532 | 0.6027 | -0.9296 | -0.0203 |  | #DIV/0! | 0 | #DIV/0! | #DIV/0! | #DIV/0! | 3.951 | #N/A | 1.45 | 0 | 1.15
[6 empty] | 0 | 0 |  | 0 |  | #N/A | #N/A | FALSE | 0.67 | #N/A | #N/A | 0 | 0 | 0 | 0 | 0 | 0 | 0 | 0 |  |  |  | #DIV/0! | #DIV/0! | 0.9671 | -7.455 | 10.76 | 9.773 | 0.0265 | 0.5532 | 0.6027 | -0.9296 | -0.0203 |  | #DIV/0! | 0 | #DIV/0! | #DIV/0! | #DIV/0! | 3.951 | #N/A | 1.45 | 0 | 1.15
[6 empty] | 0 | 0 |  | 0 |  | #N/A | #N/A | FALSE | 0.67 | #N/A | #N/A | 0 | 0 | 0 | 0 | 0 | 0 | 0 | 0 |  |  |  | #DIV/0! | #DIV/0! | 0.9671 | -7.455 | 10.76 | 9.773 | 0.0265 | 0.5532 | 0.6027 | -0.9296 | -0.0203 |  | #DIV/0! | 0 | #DIV/0! | #DIV/0! | #DIV/0! | 3.951 | #N/A | 1.45 | 0 | 1.15
[6 empty] | 0 | 0 |  | 0 |  | #N/A | #N/A | FALSE | 0.67 | #N/A | #N/A | 0 | 0 | 0 | 0 | 0 | 0 | 0 | 0 |  |  |  | #DIV/0! | #DIV/0! | 0.9671 | -7.455 | 10.76 | 9.773 | 0.0265 | 0.5532 | 0.6027 | -0.9296 | -0.0203 |  | #DIV/0! | 0 | #DIV/0! | #DIV/0! | #DIV/0! | 3.951 | #N/A | 1.45 | 0 | 1.15
[6 empty] | 0 | 0 |  | 0 |  | #N/A | #N/A | FALSE | 0.67 | #N/A | #N/A | 0 | 0 | 0 | 0 | 0 | 0 | 0 | 0 |  |  |  | #DIV/0! | #DIV/0! | 0.9671 | -7.455 | 10.76 | 9.773 | 0.0265 | 0.5532 | 0.6027 | -0.9296 | -0.0203 |  | #DIV/0! | 0 | #DIV/0! | #DIV/0! | #DIV/0! | 3.951 | #N/A | 1.45 | 0 | 1.15
[6 empty] | 0 | 0 |  | 0 |  | #N/A | #N/A | FALSE | 0.67 | #N/A | #N/A | 0 | 0 | 0 | 0 | 0 | 0 | 0 | 0 |  |  |  | #DIV/0! | #DIV/0! | 0.9671 | -7.455 | 10.76 | 9.773 | 0.0265 | 0.5532 | 0.6027 | -0.9296 | -0.0203 |  | #DIV/0! | 0 | #DIV/0! | #DIV/0! | #DIV/0! | 3.951 | #N/A | 1.45 | 0 | 1.15
[6 empty] | 0 | 0 |  | 0 |  | #N/A | #N/A | FALSE | 0.67 | #N/A | #N/A | 0 | 0 | 0 | 0 | 0 | 0 | 0 | 0 |  |  |  | #DIV/0! | #DIV/0! | 0.9671 | -7.455 | 10.76 | 9.773 | 0.0265 | 0.5532 | 0.6027 | -0.9296 | -0.0203 |  | #DIV/0! | 0 | #DIV/0! | #DIV/0! | #DIV/0! | 3.951 | #N/A | 1.45 | 0 | 1.15
[6 empty] | 0 | 0 |  | 0 |  | #N/A | #N/A | FALSE | 0.67 | #N/A | #N/A | 0 | 0 | 0 | 0 | 0 | 0 | 0 | 0 |  |  |  | #DIV/0! | #DIV/0! | 0.9671 | -7.455 | 10.76 | 9.773 | 0.0265 | 0.5532 | 0.6027 | -0.9296 | -0.0203 |  | #DIV/0! | 0 | #DIV/0! | #DIV/0! | #DIV/0! | 3.951 | #N/A | 1.45 | 0 | 1.15
[6 empty] | 0 | 0 |  | 0 |  | #N/A | #N/A | FALSE | 0.67 | #N/A | #N/A | 0 | 0 | 0 | 0 | 0 | 0 | 0 | 0 |  |  |  | #DIV/0! | #DIV/0! | 0.9671 | -7.455 | 10.76 | 9.773 | 0.0265 | 0.5532 | 0.6027 | -0.9296 | -0.0203 |  | #DIV/0! | 0 | #DIV/0! | #DIV/0! | #DIV/0! | 3.951 | #N/A | 1.45 | 0 | 1.15
[6 empty] | 0 | 0 |  | 0 |  | #N/A | #N/A | FALSE | 0.67 | #N/A | #N/A | 0 | 0 | 0 | 0 | 0 | 0 | 0 | 0 |  |  |  | #DIV/0! | #DIV/0! | 0.9671 | -7.455 | 10.76 | 9.773 | 0.0265 | 0.5532 | 0.6027 | -0.9296 | -0.0203 |  | #DIV/0! | 0 | #DIV/0! | #DIV/0! | #DIV/0! | 3.951 | #N/A | 1.45 | 0 | 1.15
[6 empty] | 0 | 0 |  | 0 |  | #N/A | #N/A | FALSE | 0.67 | #N/A | #N/A | 0 | 0 | 0 | 0 | 0 | 0 | 0 | 0 |  |  |  | #DIV/0! | #DIV/0! | 0.9671 | -7.455 | 10.76 | 9.773 | 0.0265 | 0.5532 | 0.6027 | -0.9296 | -0.0203 |  | #DIV/0! | 0 | #DIV/0! | #DIV/0! | #DIV/0! | 3.951 | #N/A | 1.45 | 0 | 1.15
Transmissionswärmeverlust | [7 empty] | Lüftungswärmeverlust
Transmissionswärmeverlust nach außen |  |  |  | 0 |  | W |  | Lüftungwärmeverlust durch Infiltration, ALD, Mindestluftwechsel | [5 empty] | #N/A |  | W | #N/A | 0 | 0 | 0 | 0 | 0 | 0 | 0
Transmissionswärmeverlust an beheizte Räume |  |  |  | 0 |  | W |  | Lüftungwärmeverlust durch Zuluft | [5 empty] | 0 |  | W
Transmissionswärmeverlust an unbeheizte Räume |  |  |  | 0 |  | W |  | Lüftungwärmeverlust durch Überströmung | [5 empty] | 0 |  | W | qv,i | 17 | #N/A |  | #N/A
Transmissionswärmeverlust an Erdreich |  |  |  | 0 |  | W |  | Lüftungwärmeverlust Gesamt | [6 empty] | #N/A | W | Qv,i |  | #N/A |  | 0
Transmissionswärmeverlust an andere Gebäudeeinheiten |  |  |  | 0 |  | W | [10 empty] | qv,env,i | 18 | #N/A |  | 0
Transmissionswärmeverlust gesamt |  |  |  | #N/A |  | W |  | Normheizlast | [5 empty] | #N/A |  | W | qv,leak+ATD,i | 19 | #N/A | fi-z*qv,min,i-qv,techn,i | 0 | #N/A
[17 empty] | Aenv,i |  | 0 |  |  | 0
Transmissionsverlust an Fußboden |  |  |  |  | 0 | W | [10 empty] | Aenv,z |  | 0 |  | #N/A
[17 empty] | qv,ATD,z |  | #N/A
[17 empty] | qv,ATDdesign;i |  | 0 |  | 1
[17 empty] | qv,ATDdesign,z |  | 0
[17 empty] | qv,inv-add,z |  | #N/A
[17 empty] | qv,enz,z |  | #N/A |  | #N/A
[17 empty] | fdir,z |  | 2 |  | #N/A
[17 empty] | qv,min,i |  | 0 |  | 0
[17 empty] | qv,techn,i |  | 0 | 0 | 0
[17 empty] | qv,transfer,i |  | 0
[17 empty] | t,transfer,i |  | 0
[17 empty] | qv,sup,i |  | 0
[17 empty] | t,rec,z |  | 0
[17 empty] | t,transfer,i |  | 0
[17 empty] | fi-z |  | 0.5
[17 empty] | qv,leak/min,i |  | #N/A |  | #N/A
Note on A3: IB: Im Wohnungsbau: Wohn- und Schlafräune, Küche, WC, HWR: 20°C Bad, Dusche: 24°C Windfang 15-20°C
Note on J4: IB: Bei Dachschrägen = Wohnfläche
Note on J5: IB: Bei Dachschrägen = Wohnfläche
Note on H8: üblicherweise: 0,5 0 in Nebenräumen ohne dauernden Personenaufenthalt z.B. Abstellräume, Treppenhäuser, Flure 0 wenn mech. Lüftung
Note on J8: IB: nur wenn keine mech. Lüftung vorhanden
Note on M17: IB:
Note on A24: IB: Kurzzeichen AW Außenwand AF Außenfenster AT Außentür DA Dach DF Dachfenster DE Decke FB Fußboden IW Innenwand IF Innenfenster IT Innentür Z zusätzliche Heizlast
Note on B24: IB: Himmelsrichtung: N NO O SO S SW W NW H - (Abzugsfläche)
Note on E24: IB: Breite (m)
Note on F24: IB: Höhe / Länge (m) bei raumhohen Wänden Geschosshöhe
Note on G24: IB: Fläche (m²) aus Anz, b, h/l errechnen oder separat eingeben
Note on H24: IB: Netto-Fläche=Fläche -Abzugsflächen
Note on K24: IB: Tiefe unter Erdbodenniveau
Note on L24: IB: Wärmebrückenzuschlag
Note on M24: IB: korr. U-Wert
Note on N24: IB: Temeperatur angrenzemder Raum

## Eingabe Raum 4
Raum-Nr
Raum | [5 empty] | Geschoss: | [10 empty] | 0 | ja |  | voreingestellt unter Allgem. Daten | AW | N | außen | außen | beheizten Raum | AW | 0.4 |  |  | a | b | c1 | c2 | c3 | n1 | n2 | n3 | d | B
Raumtemperatur |  | 20 | °C |  |  | Geschosshöhe | 0 | m Deckenstärke |  | 0 | m | [5 empty] | 0 | nein |  | keine mechanische Lüftung | AF | NO | Erdreich | Erdreich | unbeheizten Raum | De an DG | 0.35 |  | Bodenplatte | 0.9671 | -7.455 | 10.76 | 9.773 | 0.0265 | 0.5532 | 0.6027 | -0.9296 | -0.0203 | #DIV/0!
Innenmaße: |  | Breite: |  |  |  | Länge |  | m | Fläche: | 0 | m² | Volumen: | 0 | m³ |  |  | 0 |  |  | Zu- und Abluftanlage | AT | O | beheizten Raum |  | anders beheiztes Gebäude | Dach | 0.35 |  | AW an Erdreich | 0.93328 | -2.1552 |  | 1.466 | 0.1006 | 0 | 0.45325 | -1.0068 | -0.0692
Außenmaße: |  | Breite: |  |  | m | Länge |  | m | Fläche: | 0 | m² | Volumen: | 0 | m³ |  |  | 0 |  |  | Zuluftanlage | DA | SO | unbeheizten Raum |  |  | AF | 2.8
[12 empty] | exp. Umfang: | 0 | m | [5 empty] | Abluftanlage | DF | S | anders beheiztes Gebäude |  |  | IT | 2
Lufttechnische Anlage: |  | voreingestellt unter Allgem. Daten |  |  |  | keine mechanische Lüftung | [14 empty] | DE | SW |  |  |  | AW Gaube | 0.35
Hygienischer Mindestlüftungswärmeverlust: |  |  |  |  | Luftwechselrate |  | 0.5 | 1/h | gewählt: | 0 | m³/h | spez. Volumenstrom |  |  | #DIV/0! | m³/m²*h |  | keine mechanische Lüftung |  |  | FB | W |  |  |  | Geschossdecke | 0.95
[5 empty] | oder Volumenstrom |  | 0 | m³/h | [12 empty] | IW | NW |  |  |  | IW 11,5 | 2.37 | [11 empty] | 15.98
[21 empty] | IF | H |  |  |  | Sohle | 0.49 | [11 empty] | 11.2
[11 empty] | 0 | [9 empty] | IT | Abz |  |  |  | IW 17,5 | 2 | [11 empty] | 1.4268
[21 empty] | Z |  |  |  |  | 0 | 0
[26 empty] | 0 | 0
[26 empty] | 0 | 0
[18 empty] | 0 |  |  | AF | AT |  |  |  | 0 | 0
[21 empty] | außen | außen |  |  |  | 0 | 0
| Weitere Volumenströme | durch Verbrennung oder technisch erforderlich |  |  |  |  | 0 | m³/h | [17 empty] | 0 | 0
|  | durch Außenluftduchlässe |  |  |  |  | 0 | m³/h | z.B. gem. Lüftungskonzept nach DIN 1946-6 | [16 empty] | 0 | 0
|  | durch große Öffnungen |  |  |  |  | 0 | m³/h | [17 empty] | 0 | 0
[26 empty] | 0 | 0
[26 empty] | 0 | 0
Transmission: | [25 empty] | 0 | 0
[26 empty] | 0 | 0 | [11 empty] | Gebäudezentral |  | Raumweise |  | gewählt
Kz-Nr | HR | grenzt an | Anzahl | b (m) | h/l (m) | A (m²) | A netto | Bauteil | U-Wert | z (m) | dU(WB) | Uc/Ueq | t | f1 | Ht | Q (W) |  | Qaußen | Q erdreich | Q beheizte Räume | Q unb. R | Q a.b.G. | FB | Hüllfläche | Fassade | 0 | 0 | Htig | Uc/Ueq | a | b | c1 | c2 | c3 | n1 | n2 | n3 | d | P | B | P | B | B | (c1+B)n1 | (c2+z)n2 | (c3+Uk+dUwb)n3 | ftann | Ak | Gwk
[6 empty] | 0 | 0 |  | 0 |  | #N/A | #N/A | FALSE | 0.67 | #N/A | #N/A | 0 | 0 | 0 | 0 | 0 | 0 | 0 | 0 |  |  |  | #DIV/0! | #DIV/0! | 0.9671 | -7.455 | 10.76 | 9.773 | 0.0265 | 0.5532 | 0.6027 | -0.9296 | -0.0203 |  | #DIV/0! | 0 | #DIV/0! | #DIV/0! | #DIV/0! | 3.951 | #N/A | 1.45 | 0 | 1.15
[6 empty] | 0 | 0 |  | 0 |  | #N/A | #N/A | FALSE | 0.67 | #N/A | #N/A | 0 | 0 | 0 | 0 | 0 | 0 | 0 | 0 |  |  |  | #DIV/0! | #DIV/0! | 0.9671 | -7.455 | 10.76 | 9.773 | 0.0265 | 0.5532 | 0.6027 | -0.9296 | -0.0203 |  | #DIV/0! | 0 | #DIV/0! | #DIV/0! | #DIV/0! | 3.951 | #N/A | 1.45 | 0 | 1.15
[6 empty] | 0 | 0 |  | 0 |  | #N/A | #N/A | FALSE | 0.67 | #N/A | #N/A | 0 | 0 | 0 | 0 | 0 | 0 | 0 | 0 |  |  |  | #DIV/0! | #DIV/0! | 0.9671 | -7.455 | 10.76 | 9.773 | 0.0265 | 0.5532 | 0.6027 | -0.9296 | -0.0203 |  | #DIV/0! | 0 | #DIV/0! | #DIV/0! | #DIV/0! | 3.951 | #N/A | 1.45 | 0 | 1.15
[6 empty] | 0 | 0 |  | 0 |  | #N/A | #N/A | FALSE | 0.67 | #N/A | #N/A | 0 | 0 | 0 | 0 | 0 | 0 | 0 | 0 |  |  |  | #DIV/0! | #DIV/0! | 0.9671 | -7.455 | 10.76 | 9.773 | 0.0265 | 0.5532 | 0.6027 | -0.9296 | -0.0203 |  | #DIV/0! | 0 | #DIV/0! | #DIV/0! | #DIV/0! | 3.951 | #N/A | 1.45 | 0 | 1.15
[6 empty] | 0 | 0 |  | 0 |  | #N/A | #N/A | FALSE | 0.67 | #N/A | #N/A | 0 | 0 | 0 | 0 | 0 | 0 | 0 | 0 |  |  |  | #DIV/0! | #DIV/0! | 0.9671 | -7.455 | 10.76 | 9.773 | 0.0265 | 0.5532 | 0.6027 | -0.9296 | -0.0203 |  | #DIV/0! | 0 | #DIV/0! | #DIV/0! | #DIV/0! | 3.951 | #N/A | 1.45 | 0 | 1.15
[6 empty] | 0 | 0 |  | 0 |  | #N/A | #N/A | FALSE | 0.67 | #N/A | #N/A | 0 | 0 | 0 | 0 | 0 | 0 | 0 | 0 |  |  |  | #DIV/0! | #DIV/0! | 0.9671 | -7.455 | 10.76 | 9.773 | 0.0265 | 0.5532 | 0.6027 | -0.9296 | -0.0203 |  | #DIV/0! | 0 | #DIV/0! | #DIV/0! | #DIV/0! | 3.951 | #N/A | 1.45 | 0 | 1.15
[6 empty] | 0 | 0 |  | 0 |  | #N/A | #N/A | FALSE | 0.67 | #N/A | #N/A | 0 | 0 | 0 | 0 | 0 | 0 | 0 | 0 |  |  |  | #DIV/0! | #DIV/0! | 0.9671 | -7.455 | 10.76 | 9.773 | 0.0265 | 0.5532 | 0.6027 | -0.9296 | -0.0203 |  | #DIV/0! | 0 | #DIV/0! | #DIV/0! | #DIV/0! | 3.951 | #N/A | 1.45 | 0 | 1.15
[6 empty] | 0 | 0 |  | 0 |  | #N/A | #N/A | FALSE | 0.67 | #N/A | #N/A | 0 | 0 | 0 | 0 | 0 | 0 | 0 | 0 |  |  |  | #DIV/0! | #DIV/0! | 0.9671 | -7.455 | 10.76 | 9.773 | 0.0265 | 0.5532 | 0.6027 | -0.9296 | -0.0203 |  | #DIV/0! | 0 | #DIV/0! | #DIV/0! | #DIV/0! | 3.951 | #N/A | 1.45 | 0 | 1.15 | 2 | 1 | 1 | 2 | 1 | 0.03 | 1.03 | 20 | -9.7 | 29.7 | 30.591
[6 empty] | 0 | 0 |  | 0 |  | #N/A | #N/A | FALSE | 0.67 | #N/A | #N/A | 0 | 0 | 0 | 0 | 0 | 0 | 0 | 0 |  |  |  | #DIV/0! | #DIV/0! | 0.9671 | -7.455 | 10.76 | 9.773 | 0.0265 | 0.5532 | 0.6027 | -0.9296 | -0.0203 |  | #DIV/0! | 0 | #DIV/0! | #DIV/0! | #DIV/0! | 3.951 | #N/A | 1.45 | 0 | 1.15
[6 empty] | 0 | 0 |  | 0 |  | #N/A | #N/A | FALSE | 0.67 | #N/A | #N/A | 0 | 0 | 0 | 0 | 0 | 0 | 0 | 0 |  |  |  | #DIV/0! | #DIV/0! | 0.9671 | -7.455 | 10.76 | 9.773 | 0.0265 | 0.5532 | 0.6027 | -0.9296 | -0.0203 |  | #DIV/0! | 0 | #DIV/0! | #DIV/0! | #DIV/0! | 3.951 | #N/A | 1.45 | 0 | 1.15
[6 empty] | 0 | 0 |  | 0 |  | #N/A | #N/A | FALSE | 0.67 | #N/A | #N/A | 0 | 0 | 0 | 0 | 0 | 0 | 0 | 0 |  |  |  | #DIV/0! | #DIV/0! | 0.9671 | -7.455 | 10.76 | 9.773 | 0.0265 | 0.5532 | 0.6027 | -0.9296 | -0.0203 |  | #DIV/0! | 0 | #DIV/0! | #DIV/0! | #DIV/0! | 3.951 | #N/A | 1.45 | 0 | 1.15
[6 empty] | 0 | 0 |  | 0 |  | #N/A | #N/A | FALSE | 0.67 | #N/A | #N/A | 0 | 0 | 0 | 0 | 0 | 0 | 0 | 0 |  |  |  | #DIV/0! | #DIV/0! | 0.9671 | -7.455 | 10.76 | 9.773 | 0.0265 | 0.5532 | 0.6027 | -0.9296 | -0.0203 |  | #DIV/0! | 0 | #DIV/0! | #DIV/0! | #DIV/0! | 3.951 | #N/A | 1.45 | 0 | 1.15
[6 empty] | 0 | 0 |  | 0 |  | #N/A | #N/A | FALSE | 0.67 | #N/A | #N/A | 0 | 0 | 0 | 0 | 0 | 0 | 0 | 0 |  |  |  | #DIV/0! | #DIV/0! | 0.9671 | -7.455 | 10.76 | 9.773 | 0.0265 | 0.5532 | 0.6027 | -0.9296 | -0.0203 |  | #DIV/0! | 0 | #DIV/0! | #DIV/0! | #DIV/0! | 3.951 | #N/A | 1.45 | 0 | 1.15
[6 empty] | 0 | 0 |  | 0 |  | #N/A | #N/A | FALSE | 0.67 | #N/A | #N/A | 0 | 0 | 0 | 0 | 0 | 0 | 0 | 0 |  |  |  | #DIV/0! | #DIV/0! | 0.9671 | -7.455 | 10.76 | 9.773 | 0.0265 | 0.5532 | 0.6027 | -0.9296 | -0.0203 |  | #DIV/0! | 0 | #DIV/0! | #DIV/0! | #DIV/0! | 3.951 | #N/A | 1.45 | 0 | 1.15
[6 empty] | 0 | 0 |  | 0 |  | #N/A | #N/A | FALSE | 0.67 | #N/A | #N/A | 0 | 0 | 0 | 0 | 0 | 0 | 0 | 0 |  |  |  | #DIV/0! | #DIV/0! | 0.9671 | -7.455 | 10.76 | 9.773 | 0.0265 | 0.5532 | 0.6027 | -0.9296 | -0.0203 |  | #DIV/0! | 0 | #DIV/0! | #DIV/0! | #DIV/0! | 3.951 | #N/A | 1.45 | 0 | 1.15
[6 empty] | 0 | 0 |  | 0 |  | #N/A | #N/A | FALSE | 0.67 | #N/A | #N/A | 0 | 0 | 0 | 0 | 0 | 0 | 0 | 0 |  |  |  | #DIV/0! | #DIV/0! | 0.9671 | -7.455 | 10.76 | 9.773 | 0.0265 | 0.5532 | 0.6027 | -0.9296 | -0.0203 |  | #DIV/0! | 0 | #DIV/0! | #DIV/0! | #DIV/0! | 3.951 | #N/A | 1.45 | 0 | 1.15
[6 empty] | 0 | 0 |  | 0 |  | #N/A | #N/A | FALSE | 0.67 | #N/A | #N/A | 0 | 0 | 0 | 0 | 0 | 0 | 0 | 0 |  |  |  | #DIV/0! | #DIV/0! | 0.9671 | -7.455 | 10.76 | 9.773 | 0.0265 | 0.5532 | 0.6027 | -0.9296 | -0.0203 |  | #DIV/0! | 0 | #DIV/0! | #DIV/0! | #DIV/0! | 3.951 | #N/A | 1.45 | 0 | 1.15
[6 empty] | 0 | 0 |  | 0 |  | #N/A | #N/A | FALSE | 0.67 | #N/A | #N/A | 0 | 0 | 0 | 0 | 0 | 0 | 0 | 0 |  |  |  | #DIV/0! | #DIV/0! | 0.9671 | -7.455 | 10.76 | 9.773 | 0.0265 | 0.5532 | 0.6027 | -0.9296 | -0.0203 |  | #DIV/0! | 0 | #DIV/0! | #DIV/0! | #DIV/0! | 3.951 | #N/A | 1.45 | 0 | 1.15
[6 empty] | 0 | 0 |  | 0 |  | #N/A | #N/A | FALSE | 0.67 | #N/A | #N/A | 0 | 0 | 0 | 0 | 0 | 0 | 0 | 0 |  |  |  | #DIV/0! | #DIV/0! | 0.9671 | -7.455 | 10.76 | 9.773 | 0.0265 | 0.5532 | 0.6027 | -0.9296 | -0.0203 |  | #DIV/0! | 0 | #DIV/0! | #DIV/0! | #DIV/0! | 3.951 | #N/A | 1.45 | 0 | 1.15
Transmissionswärmeverlust | [7 empty] | Lüftungswärmeverlust
Transmissionswärmeverlust nach außen |  |  |  | 0 |  | W |  | Lüftungwärmeverlust durch Infiltration, ALD, Mindestluftwechsel | [5 empty] | #N/A |  | W | #N/A | 0 | 0 | 0 | 0 | 0 | 0 | 0
Transmissionswärmeverlust an beheizte Räume |  |  |  | 0 |  | W |  | Lüftungwärmeverlust durch Zuluft | [5 empty] | 0 |  | W
Transmissionswärmeverlust an unbeheizte Räume |  |  |  | 0 |  | W |  | Lüftungwärmeverlust durch Überströmung | [5 empty] | 0 |  | W | qv,i | 17 | #N/A |  | #N/A
Transmissionswärmeverlust an Erdreich |  |  |  | 0 |  | W |  | Lüftungwärmeverlust Gesamt | [6 empty] | #N/A | W | Qv,i |  | #N/A |  | 0
Transmissionswärmeverlust an andere Gebäudeeinheiten |  |  |  | 0 |  | W | [10 empty] | qv,env,i | 18 | #N/A |  | 0
Transmissionswärmeverlust gesamt |  |  |  | #N/A |  | W |  | Normheizlast | [5 empty] | #N/A |  | W | qv,leak+ATD,i | 19 | #N/A | fi-z*qv,min,i-qv,techn,i | 0 | #N/A
[17 empty] | Aenv,i |  | 0 |  |  | 0
Transmissionsverlust an Fußboden |  |  |  |  | 0 | W | [10 empty] | Aenv,z |  | 0 |  | #N/A
[17 empty] | qv,ATD,z |  | #N/A
[17 empty] | qv,ATDdesign;i |  | 0 |  | 1
[17 empty] | qv,ATDdesign,z |  | 0
[17 empty] | qv,inv-add,z |  | #N/A
[17 empty] | qv,enz,z |  | #N/A |  | #N/A
[17 empty] | fdir,z |  | 2 |  | #N/A
[17 empty] | qv,min,i |  | 0 |  | 0
[17 empty] | qv,techn,i |  | 0 | 0 | 0
[17 empty] | qv,transfer,i |  | 0
[17 empty] | t,transfer,i |  | 0
[17 empty] | qv,sup,i |  | 0
[17 empty] | t,rec,z |  | 0
[17 empty] | t,transfer,i |  | 0
[17 empty] | fi-z |  | 0.5
[17 empty] | qv,leak/min,i |  | #N/A |  | #N/A
Note on A3: IB: Im Wohnungsbau: Wohn- und Schlafräune, Küche, WC, HWR: 20°C Bad, Dusche: 24°C Windfang 15-20°C
Note on J4: IB: Bei Dachschrägen = Wohnfläche
Note on J5: IB: Bei Dachschrägen = Wohnfläche
Note on H8: üblicherweise: 0,5 0 in Nebenräumen ohne dauernden Personenaufenthalt z.B. Abstellräume, Treppenhäuser, Flure 0 wenn mech. Lüftung
Note on J8: IB: nur wenn keine mech. Lüftung vorhanden
Note on M17: IB:
Note on A24: IB: Kurzzeichen AW Außenwand AF Außenfenster AT Außentür DA Dach DF Dachfenster DE Decke FB Fußboden IW Innenwand IF Innenfenster IT Innentür Z zusätzliche Heizlast
Note on B24: IB: Himmelsrichtung: N NO O SO S SW W NW H - (Abzugsfläche)
Note on E24: IB: Breite (m)
Note on F24: IB: Höhe / Länge (m) bei raumhohen Wänden Geschosshöhe
Note on G24: IB: Fläche (m²) aus Anz, b, h/l errechnen oder separat eingeben
Note on H24: IB: Netto-Fläche=Fläche -Abzugsflächen
Note on K24: IB: Tiefe unter Erdbodenniveau
Note on L24: IB: Wärmebrückenzuschlag
Note on M24: IB: korr. U-Wert
Note on N24: IB: Temeperatur angrenzemder Raum

## Eingabe Raum 5
Raum-Nr
Raum | [5 empty] | Geschoss: | Obergeschoss | [9 empty] | 0 | ja |  | voreingestellt unter Allgem. Daten | AW | N | außen | außen | beheizten Raum | AW | 0.4 |  |  | a | b | c1 | c2 | c3 | n1 | n2 | n3 | d | B
Raumtemperatur |  | 24 | °C |  |  | Geschosshöhe | 0 | m Deckenstärke |  | 0 | m | [5 empty] | 0 | nein |  | keine mechanische Lüftung | AF | NO | Erdreich | Erdreich | unbeheizten Raum | De an DG | 0.35 |  | Bodenplatte | 0.9671 | -7.455 | 10.76 | 9.773 | 0.0265 | 0.5532 | 0.6027 | -0.9296 | -0.0203 | #DIV/0!
Innenmaße: |  | Breite: |  |  | m | Länge |  | m | Fläche: | 0 | m² | Volumen: | 0 | m³ |  |  | 0 |  |  | Zu- und Abluftanlage | AT | O | beheizten Raum |  | anders beheiztes Gebäude | Dach | 0.35 |  | AW an Erdreich | 0.93328 | -2.1552 |  | 1.466 | 0.1006 | 0 | 0.45325 | -1.0068 | -0.0692
Außenmaße: |  | Breite: |  |  | m | Länge |  | m | Fläche: | 0 | m² | Volumen: | 0 | m³ |  |  | 0 |  |  | Zuluftanlage | DA | SO | unbeheizten Raum |  |  | AF | 2.8
[12 empty] | exp. Umfang: | 0 | m | [5 empty] | Abluftanlage | DF | S | anders beheiztes Gebäude |  |  | IT | 2
Lufttechnische Anlage: |  | voreingestellt unter Allgem. Daten |  |  |  | keine mechanische Lüftung | [14 empty] | DE | SW |  |  |  | AW Gaube | 0.35
Hygienischer Mindestlüftungswärmeverlust: |  |  |  |  | Luftwechselrate |  | 0.5 | 1/h | gewählt: | 0 | m³/h | spez. Volumenstrom |  |  | #DIV/0! | m³/m²*h |  | keine mechanische Lüftung |  |  | FB | W |  |  |  | Geschossdecke | 0.95
[5 empty] | oder Volumenstrom |  | 0 | m³/h | [12 empty] | IW | NW |  |  |  | IW 11,5 | 2.37 | [11 empty] | 15.98
[21 empty] | IF | H |  |  |  | Sohle | 0.49 | [11 empty] | 11.2
[11 empty] | 0 | [9 empty] | IT | Abz |  |  |  | IW 17,5 | 2 | [11 empty] | 1.4268
[21 empty] | Z |  |  |  |  | 0 | 0
[26 empty] | 0 | 0
[26 empty] | 0 | 0
[18 empty] | 0 |  |  | AF | AT |  |  |  | 0 | 0
[21 empty] | außen | außen |  |  |  | 0 | 0
| Weitere Volumenströme | durch Verbrennung oder technisch erforderlich |  |  |  |  | 0 | m³/h | [17 empty] | 0 | 0
|  | durch Außenluftduchlässe |  |  |  |  | 0 | m³/h | z.B. gem. Lüftungskonzept nach DIN 1946-6 | [16 empty] | 0 | 0
|  | durch große Öffnungen |  |  |  |  | 0 | m³/h | [17 empty] | 0 | 0
[26 empty] | 0 | 0
[26 empty] | 0 | 0
Transmission: | [25 empty] | 0 | 0
[26 empty] | 0 | 0 | [11 empty] | Gebäudezentral |  | Raumweise |  | gewählt
Kz-Nr | HR | grenzt an | Anzahl | b (m) | h/l (m) | A (m²) | A netto | Bauteil | U-Wert | z (m) | dU(WB) | Uc/Ueq | t | f1 | Ht | Q (W) |  | Qaußen | Q erdreich | Q beheizte Räume | Q unb. R | Q a.b.G. | FB | Hüllfläche | Fassade | 0 | 0 | Htig | Uc/Ueq | a | b | c1 | c2 | c3 | n1 | n2 | n3 | d | P | B | P | B | B | (c1+B)n1 | (c2+z)n2 | (c3+Uk+dUwb)n3 | ftann | Ak | Gwk
[6 empty] | 0 | 0 |  | 0 |  | #N/A | #N/A | FALSE | 0.71 | #N/A | #N/A | 0 | 0 | 0 | 0 | 0 | 0 | 0 | 0 |  |  |  | #DIV/0! | #DIV/0! | 0.9671 | -7.455 | 10.76 | 9.773 | 0.0265 | 0.5532 | 0.6027 | -0.9296 | -0.0203 |  | #DIV/0! | 0 | #DIV/0! | #DIV/0! | #DIV/0! | 3.951 | #N/A | 1.45 | 0 | 1.15
[6 empty] | 0 | 0 |  | 0 |  | #N/A | #N/A | FALSE | 0.71 | #N/A | #N/A | 0 | 0 | 0 | 0 | 0 | 0 | 0 | 0 |  |  |  | #DIV/0! | #DIV/0! | 0.9671 | -7.455 | 10.76 | 9.773 | 0.0265 | 0.5532 | 0.6027 | -0.9296 | -0.0203 |  | #DIV/0! | 0 | #DIV/0! | #DIV/0! | #DIV/0! | 3.951 | #N/A | 1.45 | 0 | 1.15
[6 empty] | 0 | 0 |  | 0 |  | #N/A | #N/A | FALSE | 0.71 | #N/A | #N/A | 0 | 0 | 0 | 0 | 0 | 0 | 0 | 0 |  |  |  | #DIV/0! | #DIV/0! | 0.9671 | -7.455 | 10.76 | 9.773 | 0.0265 | 0.5532 | 0.6027 | -0.9296 | -0.0203 |  | #DIV/0! | 0 | #DIV/0! | #DIV/0! | #DIV/0! | 3.951 | #N/A | 1.45 | 0 | 1.15
[6 empty] | 0 | 0 |  | 0 |  | #N/A | #N/A | FALSE | 0.71 | #N/A | #N/A | 0 | 0 | 0 | 0 | 0 | 0 | 0 | 0 |  |  |  | #DIV/0! | #DIV/0! | 0.9671 | -7.455 | 10.76 | 9.773 | 0.0265 | 0.5532 | 0.6027 | -0.9296 | -0.0203 |  | #DIV/0! | 0 | #DIV/0! | #DIV/0! | #DIV/0! | 3.951 | #N/A | 1.45 | 0 | 1.15
[6 empty] | 0 | 0 |  | 0 |  | #N/A | #N/A | FALSE | 0.71 | #N/A | #N/A | 0 | 0 | 0 | 0 | 0 | 0 | 0 | 0 |  |  |  | #DIV/0! | #DIV/0! | 0.9671 | -7.455 | 10.76 | 9.773 | 0.0265 | 0.5532 | 0.6027 | -0.9296 | -0.0203 |  | #DIV/0! | 0 | #DIV/0! | #DIV/0! | #DIV/0! | 3.951 | #N/A | 1.45 | 0 | 1.15
[6 empty] | 0 | 0 |  | 0 |  | #N/A | #N/A | FALSE | 0.71 | #N/A | #N/A | 0 | 0 | 0 | 0 | 0 | 0 | 0 | 0 |  |  |  | #DIV/0! | #DIV/0! | 0.9671 | -7.455 | 10.76 | 9.773 | 0.0265 | 0.5532 | 0.6027 | -0.9296 | -0.0203 |  | #DIV/0! | 0 | #DIV/0! | #DIV/0! | #DIV/0! | 3.951 | #N/A | 1.45 | 0 | 1.15
[6 empty] | 0 | 0 |  | 0 |  | #N/A | #N/A | FALSE | 0.71 | #N/A | #N/A | 0 | 0 | 0 | 0 | 0 | 0 | 0 | 0 |  |  |  | #DIV/0! | #DIV/0! | 0.9671 | -7.455 | 10.76 | 9.773 | 0.0265 | 0.5532 | 0.6027 | -0.9296 | -0.0203 |  | #DIV/0! | 0 | #DIV/0! | #DIV/0! | #DIV/0! | 3.951 | #N/A | 1.45 | 0 | 1.15
[6 empty] | 0 | 0 |  | 0 |  | #N/A | #N/A | FALSE | 0.71 | #N/A | #N/A | 0 | 0 | 0 | 0 | 0 | 0 | 0 | 0 |  |  |  | #DIV/0! | #DIV/0! | 0.9671 | -7.455 | 10.76 | 9.773 | 0.0265 | 0.5532 | 0.6027 | -0.9296 | -0.0203 |  | #DIV/0! | 0 | #DIV/0! | #DIV/0! | #DIV/0! | 3.951 | #N/A | 1.45 | 0 | 1.15 | 2 | 1 | 1 | 2 | 1 | 0.03 | 1.03 | 20 | -9.7 | 29.7 | 30.591
[6 empty] | 0 | 0 |  | 0 |  | #N/A | #N/A | FALSE | 0.71 | #N/A | #N/A | 0 | 0 | 0 | 0 | 0 | 0 | 0 | 0 |  |  |  | #DIV/0! | #DIV/0! | 0.9671 | -7.455 | 10.76 | 9.773 | 0.0265 | 0.5532 | 0.6027 | -0.9296 | -0.0203 |  | #DIV/0! | 0 | #DIV/0! | #DIV/0! | #DIV/0! | 3.951 | #N/A | 1.45 | 0 | 1.15
[6 empty] | 0 | 0 |  | 0 |  | #N/A | #N/A | FALSE | 0.71 | #N/A | #N/A | 0 | 0 | 0 | 0 | 0 | 0 | 0 | 0 |  |  |  | #DIV/0! | #DIV/0! | 0.9671 | -7.455 | 10.76 | 9.773 | 0.0265 | 0.5532 | 0.6027 | -0.9296 | -0.0203 |  | #DIV/0! | 0 | #DIV/0! | #DIV/0! | #DIV/0! | 3.951 | #N/A | 1.45 | 0 | 1.15
[6 empty] | 0 | 0 |  | 0 |  | #N/A | #N/A | FALSE | 0.71 | #N/A | #N/A | 0 | 0 | 0 | 0 | 0 | 0 | 0 | 0 |  |  |  | #DIV/0! | #DIV/0! | 0.9671 | -7.455 | 10.76 | 9.773 | 0.0265 | 0.5532 | 0.6027 | -0.9296 | -0.0203 |  | #DIV/0! | 0 | #DIV/0! | #DIV/0! | #DIV/0! | 3.951 | #N/A | 1.45 | 0 | 1.15
[6 empty] | 0 | 0 |  | 0 |  | #N/A | #N/A | FALSE | 0.71 | #N/A | #N/A | 0 | 0 | 0 | 0 | 0 | 0 | 0 | 0 |  |  |  | #DIV/0! | #DIV/0! | 0.9671 | -7.455 | 10.76 | 9.773 | 0.0265 | 0.5532 | 0.6027 | -0.9296 | -0.0203 |  | #DIV/0! | 0 | #DIV/0! | #DIV/0! | #DIV/0! | 3.951 | #N/A | 1.45 | 0 | 1.15
[6 empty] | 0 | 0 |  | 0 |  | #N/A | #N/A | FALSE | 0.71 | #N/A | #N/A | 0 | 0 | 0 | 0 | 0 | 0 | 0 | 0 |  |  |  | #DIV/0! | #DIV/0! | 0.9671 | -7.455 | 10.76 | 9.773 | 0.0265 | 0.5532 | 0.6027 | -0.9296 | -0.0203 |  | #DIV/0! | 0 | #DIV/0! | #DIV/0! | #DIV/0! | 3.951 | #N/A | 1.45 | 0 | 1.15
[6 empty] | 0 | 0 |  | 0 |  | #N/A | #N/A | FALSE | 0.71 | #N/A | #N/A | 0 | 0 | 0 | 0 | 0 | 0 | 0 | 0 |  |  |  | #DIV/0! | #DIV/0! | 0.9671 | -7.455 | 10.76 | 9.773 | 0.0265 | 0.5532 | 0.6027 | -0.9296 | -0.0203 |  | #DIV/0! | 0 | #DIV/0! | #DIV/0! | #DIV/0! | 3.951 | #N/A | 1.45 | 0 | 1.15
[6 empty] | 0 | 0 |  | 0 |  | #N/A | #N/A | FALSE | 0.71 | #N/A | #N/A | 0 | 0 | 0 | 0 | 0 | 0 | 0 | 0 |  |  |  | #DIV/0! | #DIV/0! | 0.9671 | -7.455 | 10.76 | 9.773 | 0.0265 | 0.5532 | 0.6027 | -0.9296 | -0.0203 |  | #DIV/0! | 0 | #DIV/0! | #DIV/0! | #DIV/0! | 3.951 | #N/A | 1.45 | 0 | 1.15
[6 empty] | 0 | 0 |  | 0 |  | #N/A | #N/A | FALSE | 0.71 | #N/A | #N/A | 0 | 0 | 0 | 0 | 0 | 0 | 0 | 0 |  |  |  | #DIV/0! | #DIV/0! | 0.9671 | -7.455 | 10.76 | 9.773 | 0.0265 | 0.5532 | 0.6027 | -0.9296 | -0.0203 |  | #DIV/0! | 0 | #DIV/0! | #DIV/0! | #DIV/0! | 3.951 | #N/A | 1.45 | 0 | 1.15
[6 empty] | 0 | 0 |  | 0 |  | #N/A | #N/A | FALSE | 0.71 | #N/A | #N/A | 0 | 0 | 0 | 0 | 0 | 0 | 0 | 0 |  |  |  | #DIV/0! | #DIV/0! | 0.9671 | -7.455 | 10.76 | 9.773 | 0.0265 | 0.5532 | 0.6027 | -0.9296 | -0.0203 |  | #DIV/0! | 0 | #DIV/0! | #DIV/0! | #DIV/0! | 3.951 | #N/A | 1.45 | 0 | 1.15
[6 empty] | 0 | 0 |  | 0 |  | #N/A | #N/A | FALSE | 0.71 | #N/A | #N/A | 0 | 0 | 0 | 0 | 0 | 0 | 0 | 0 |  |  |  | #DIV/0! | #DIV/0! | 0.9671 | -7.455 | 10.76 | 9.773 | 0.0265 | 0.5532 | 0.6027 | -0.9296 | -0.0203 |  | #DIV/0! | 0 | #DIV/0! | #DIV/0! | #DIV/0! | 3.951 | #N/A | 1.45 | 0 | 1.15
[6 empty] | 0 | 0 |  | 0 |  | #N/A | #N/A | FALSE | 0.71 | #N/A | #N/A | 0 | 0 | 0 | 0 | 0 | 0 | 0 | 0 |  |  |  | #DIV/0! | #DIV/0! | 0.9671 | -7.455 | 10.76 | 9.773 | 0.0265 | 0.5532 | 0.6027 | -0.9296 | -0.0203 |  | #DIV/0! | 0 | #DIV/0! | #DIV/0! | #DIV/0! | 3.951 | #N/A | 1.45 | 0 | 1.15
Transmissionswärmeverlust | [7 empty] | Lüftungswärmeverlust
Transmissionswärmeverlust nach außen |  |  |  | 0 |  | W |  | Lüftungwärmeverlust durch Infiltration, ALD, Mindestluftwechsel | [5 empty] | #N/A |  | W | #N/A | 0 | 0 | 0 | 0 | 0 | 0 | 0
Transmissionswärmeverlust an beheizte Räume |  |  |  | 0 |  | W |  | Lüftungwärmeverlust durch Zuluft | [5 empty] | 0 |  | W
Transmissionswärmeverlust an unbeheizte Räume |  |  |  | 0 |  | W |  | Lüftungwärmeverlust durch Überströmung | [5 empty] | 0 |  | W | qv,i | 17 | #N/A |  | #N/A
Transmissionswärmeverlust an Erdreich |  |  |  | 0 |  | W |  | Lüftungwärmeverlust Gesamt | [6 empty] | #N/A | W | Qv,i |  | #N/A |  | 0
Transmissionswärmeverlust an andere Gebäudeeinheiten |  |  |  | 0 |  | W | [10 empty] | qv,env,i | 18 | #N/A |  | 0
Transmissionswärmeverlust gesamt |  |  |  | #N/A |  | W |  | Normheizlast | [5 empty] | #N/A |  | W | qv,leak+ATD,i | 19 | #N/A | fi-z*qv,min,i-qv,techn,i | 0 | #N/A
[17 empty] | Aenv,i |  | 0 |  |  | 0
Transmissionsverlust an Fußboden |  |  |  |  | 0 | W | [10 empty] | Aenv,z |  | 0 |  | #N/A
[17 empty] | qv,ATD,z |  | #N/A
[17 empty] | qv,ATDdesign;i |  | 0 |  | 1
[17 empty] | qv,ATDdesign,z |  | 0
[17 empty] | qv,inv-add,z |  | #N/A
[17 empty] | qv,enz,z |  | #N/A |  | #N/A
[17 empty] | fdir,z |  | 2 |  | #N/A
[17 empty] | qv,min,i |  | 0 |  | 0
[17 empty] | qv,techn,i |  | 0 | 0 | 0
[17 empty] | qv,transfer,i |  | 0
[17 empty] | t,transfer,i |  | 0
[17 empty] | qv,sup,i |  | 0
[17 empty] | t,rec,z |  | 0
[17 empty] | t,transfer,i |  | 0
[17 empty] | fi-z |  | 0.5
[17 empty] | qv,leak/min,i |  | #N/A |  | #N/A
Note on A3: IB: Im Wohnungsbau: Wohn- und Schlafräune, Küche, WC, HWR: 20°C Bad, Dusche: 24°C Windfang 15-20°C
Note on J4: IB: Bei Dachschrägen = Wohnfläche
Note on J5: IB: Bei Dachschrägen = Wohnfläche
Note on H8: üblicherweise: 0,5 0 in Nebenräumen ohne dauernden Personenaufenthalt z.B. Abstellräume, Treppenhäuser, Flure 0 wenn mech. Lüftung
Note on J8: IB: nur wenn keine mech. Lüftung vorhanden
Note on M17: IB:
Note on A24: IB: Kurzzeichen AW Außenwand AF Außenfenster AT Außentür DA Dach DF Dachfenster DE Decke FB Fußboden IW Innenwand IF Innenfenster IT Innentür Z zusätzliche Heizlast
Note on B24: IB: Himmelsrichtung: N NO O SO S SW W NW Horizontal - (Abzugsfläche)
Note on E24: IB: Breite (m)
Note on F24: IB: Höhe / Länge (m) bei raumhohen Wänden Geschosshöhe
Note on G24: IB: Fläche (m²) aus Anz, b, h/l errechnen oder separat eingeben
Note on H24: IB: Netto-Fläche=Fläche -Abzugsflächen
Note on K24: IB: Tiefe unter Erdbodenniveau
Note on L24: IB: Wärmebrückenzuschlag
Note on M24: IB: korr. U-Wert
Note on N24: IB: Temeperatur angrenzemder Raum

## Eingabe Raum 6
Raum-Nr
Raum | [5 empty] | Geschoss: | [10 empty] | 0 | ja |  | voreingestellt unter Allgem. Daten | AW | N | außen | außen | beheizten Raum | AW | 0.4 |  |  | a | b | c1 | c2 | c3 | n1 | n2 | n3 | d | B
Raumtemperatur |  |  | °C |  |  | Geschosshöhe | 0 | m Deckenstärke |  | 0 | m | [5 empty] | 0 | nein |  | keine mechanische Lüftung | AF | NO | Erdreich | Erdreich | unbeheizten Raum | De an DG | 0.35 |  | Bodenplatte | 0.9671 | -7.455 | 10.76 | 9.773 | 0.0265 | 0.5532 | 0.6027 | -0.9296 | -0.0203 | #DIV/0!
Innenmaße: |  | Breite: |  |  | 5.63 | Länge |  | m | Fläche: | 0 | m² | Volumen: | 0 | m³ |  |  | 0 |  |  | Zu- und Abluftanlage | AT | O | beheizten Raum |  | anders beheiztes Gebäude | Dach | 0.35 |  | AW an Erdreich | 0.93328 | -2.1552 |  | 1.466 | 0.1006 | 0 | 0.45325 | -1.0068 | -0.0692
Außenmaße: |  | Breite: |  |  | m | Länge |  | m | Fläche: | 0 | m² | Volumen: | 0 | m³ |  |  | 0 |  |  | Zuluftanlage | DA | SO | unbeheizten Raum |  |  | AF | 2.8
[12 empty] | exp. Umfang: | 0 | m | [5 empty] | Abluftanlage | DF | S | anders beheiztes Gebäude |  |  | IT | 2
Lufttechnische Anlage: |  | voreingestellt unter Allgem. Daten |  |  |  | keine mechanische Lüftung | [14 empty] | DE | SW |  |  |  | AW Gaube | 0.35
Hygienischer Mindestlüftungswärmeverlust: |  |  |  |  | Luftwechselrate |  | 0 | 1/h | gewählt: | 0 | m³/h | spez. Volumenstrom |  |  | #DIV/0! | m³/m²*h |  | keine mechanische Lüftung |  |  | FB | W |  |  |  | Geschossdecke | 0.95
[5 empty] | oder Volumenstrom |  | 0 | m³/h | [12 empty] | IW | NW |  |  |  | IW 11,5 | 2.37 | [11 empty] | 15.98
[21 empty] | IF | H |  |  |  | Sohle | 0.49 | [11 empty] | 11.2
[11 empty] | 0 | [9 empty] | IT | Abz |  |  |  | IW 17,5 | 2 | [11 empty] | 1.4268
[21 empty] | Z |  |  |  |  | 0 | 0
[26 empty] | 0 | 0
[26 empty] | 0 | 0
[18 empty] | 0 |  |  | AF | AT |  |  |  | 0 | 0
[21 empty] | außen | außen |  |  |  | 0 | 0
| Weitere Volumenströme | durch Verbrennung oder technisch erforderlich |  |  |  |  | 0 | m³/h | [17 empty] | 0 | 0
|  | durch Außenluftduchlässe |  |  |  |  | 0 | m³/h | z.B. gem. Lüftungskonzept nach DIN 1946-6 | [16 empty] | 0 | 0
|  | durch große Öffnungen |  |  |  |  | 0 | m³/h | [17 empty] | 0 | 0
[26 empty] | 0 | 0
[26 empty] | 0 | 0
Transmission: | [25 empty] | 0 | 0
[26 empty] | 0 | 0 | [11 empty] | Gebäudezentral |  | Raumweise |  | gewählt
Kz-Nr | HR | grenzt an | Anzahl | b (m) | h/l (m) | A (m²) | A netto | Bauteil | U-Wert | z (m) | dU(WB) | Uc/Ueq | t | f1 | Ht | Q (W) |  | Qaußen | Q erdreich | Q beheizte Räume | Q unb. R | Q a.b.G. | FB | Hüllfläche | Fassade | 0 | 0 | Htig | Uc/Ueq | a | b | c1 | c2 | c3 | n1 | n2 | n3 | d | P | B | P | B | B | (c1+B)n1 | (c2+z)n2 | (c3+Uk+dUwb)n3 | ftann | Ak | Gwk
[6 empty] | 0 | 0 |  | 0 |  | #N/A | #N/A | FALSE | 0 | #N/A | #N/A | 0 | 0 | 0 | 0 | 0 | 0 | 0 | 0 |  |  |  | #DIV/0! | #DIV/0! | 0.9671 | -7.455 | 10.76 | 9.773 | 0.0265 | 0.5532 | 0.6027 | -0.9296 | -0.0203 |  | #DIV/0! | 0 | #DIV/0! | #DIV/0! | #DIV/0! | 3.951 | #N/A | 1.45 | 0 | 1.15
[6 empty] | 0 | 0 |  | 0 |  | #N/A | #N/A | FALSE | 0 | #N/A | #N/A | 0 | 0 | 0 | 0 | 0 | 0 | 0 | 0 |  |  |  | #DIV/0! | #DIV/0! | 0.9671 | -7.455 | 10.76 | 9.773 | 0.0265 | 0.5532 | 0.6027 | -0.9296 | -0.0203 |  | #DIV/0! | 0 | #DIV/0! | #DIV/0! | #DIV/0! | 3.951 | #N/A | 1.45 | 0 | 1.15
[6 empty] | 0 | 0 |  | 0 |  | #N/A | #N/A | FALSE | 0 | #N/A | #N/A | 0 | 0 | 0 | 0 | 0 | 0 | 0 | 0 |  |  |  | #DIV/0! | #DIV/0! | 0.9671 | -7.455 | 10.76 | 9.773 | 0.0265 | 0.5532 | 0.6027 | -0.9296 | -0.0203 |  | #DIV/0! | 0 | #DIV/0! | #DIV/0! | #DIV/0! | 3.951 | #N/A | 1.45 | 0 | 1.15
[6 empty] | 0 | 0 |  | 0 |  | #N/A | #N/A | FALSE | 0 | #N/A | #N/A | 0 | 0 | 0 | 0 | 0 | 0 | 0 | 0 |  |  |  | #DIV/0! | #DIV/0! | 0.9671 | -7.455 | 10.76 | 9.773 | 0.0265 | 0.5532 | 0.6027 | -0.9296 | -0.0203 |  | #DIV/0! | 0 | #DIV/0! | #DIV/0! | #DIV/0! | 3.951 | #N/A | 1.45 | 0 | 1.15
[6 empty] | 0 | 0 |  | 0 |  | #N/A | #N/A | FALSE | 0 | #N/A | #N/A | 0 | 0 | 0 | 0 | 0 | 0 | 0 | 0 |  |  |  | #DIV/0! | #DIV/0! | 0.9671 | -7.455 | 10.76 | 9.773 | 0.0265 | 0.5532 | 0.6027 | -0.9296 | -0.0203 |  | #DIV/0! | 0 | #DIV/0! | #DIV/0! | #DIV/0! | 3.951 | #N/A | 1.45 | 0 | 1.15
[6 empty] | 0 | 0 |  | 0 |  | #N/A | #N/A | FALSE | 0 | #N/A | #N/A | 0 | 0 | 0 | 0 | 0 | 0 | 0 | 0 |  |  |  | #DIV/0! | #DIV/0! | 0.9671 | -7.455 | 10.76 | 9.773 | 0.0265 | 0.5532 | 0.6027 | -0.9296 | -0.0203 |  | #DIV/0! | 0 | #DIV/0! | #DIV/0! | #DIV/0! | 3.951 | #N/A | 1.45 | 0 | 1.15
[6 empty] | 0 | 0 |  | 0 |  | #N/A | #N/A | FALSE | 0 | #N/A | #N/A | 0 | 0 | 0 | 0 | 0 | 0 | 0 | 0 |  |  |  | #DIV/0! | #DIV/0! | 0.9671 | -7.455 | 10.76 | 9.773 | 0.0265 | 0.5532 | 0.6027 | -0.9296 | -0.0203 |  | #DIV/0! | 0 | #DIV/0! | #DIV/0! | #DIV/0! | 3.951 | #N/A | 1.45 | 0 | 1.15
[6 empty] | 0 | 0 |  | 0 |  | #N/A | #N/A | FALSE | 0 | #N/A | #N/A | 0 | 0 | 0 | 0 | 0 | 0 | 0 | 0 |  |  |  | #DIV/0! | #DIV/0! | 0.9671 | -7.455 | 10.76 | 9.773 | 0.0265 | 0.5532 | 0.6027 | -0.9296 | -0.0203 |  | #DIV/0! | 0 | #DIV/0! | #DIV/0! | #DIV/0! | 3.951 | #N/A | 1.45 | 0 | 1.15 | 2 | 1 | 1 | 2 | 1 | 0.03 | 1.03 | 20 | -9.7 | 29.7 | 30.591
[6 empty] | 0 | 0 |  | 0 |  | #N/A | #N/A | FALSE | 0 | #N/A | #N/A | 0 | 0 | 0 | 0 | 0 | 0 | 0 | 0 |  |  |  | #DIV/0! | #DIV/0! | 0.9671 | -7.455 | 10.76 | 9.773 | 0.0265 | 0.5532 | 0.6027 | -0.9296 | -0.0203 |  | #DIV/0! | 0 | #DIV/0! | #DIV/0! | #DIV/0! | 3.951 | #N/A | 1.45 | 0 | 1.15
[6 empty] | 0 | 0 |  | 0 |  | #N/A | #N/A | FALSE | 0 | #N/A | #N/A | 0 | 0 | 0 | 0 | 0 | 0 | 0 | 0 |  |  |  | #DIV/0! | #DIV/0! | 0.9671 | -7.455 | 10.76 | 9.773 | 0.0265 | 0.5532 | 0.6027 | -0.9296 | -0.0203 |  | #DIV/0! | 0 | #DIV/0! | #DIV/0! | #DIV/0! | 3.951 | #N/A | 1.45 | 0 | 1.15
[6 empty] | 0 | 0 |  | 0 |  | #N/A | #N/A | FALSE | 0 | #N/A | #N/A | 0 | 0 | 0 | 0 | 0 | 0 | 0 | 0 |  |  |  | #DIV/0! | #DIV/0! | 0.9671 | -7.455 | 10.76 | 9.773 | 0.0265 | 0.5532 | 0.6027 | -0.9296 | -0.0203 |  | #DIV/0! | 0 | #DIV/0! | #DIV/0! | #DIV/0! | 3.951 | #N/A | 1.45 | 0 | 1.15
[6 empty] | 0 | 0 |  | 0 |  | #N/A | #N/A | FALSE | 0 | #N/A | #N/A | 0 | 0 | 0 | 0 | 0 | 0 | 0 | 0 |  |  |  | #DIV/0! | #DIV/0! | 0.9671 | -7.455 | 10.76 | 9.773 | 0.0265 | 0.5532 | 0.6027 | -0.9296 | -0.0203 |  | #DIV/0! | 0 | #DIV/0! | #DIV/0! | #DIV/0! | 3.951 | #N/A | 1.45 | 0 | 1.15
[6 empty] | 0 | 0 |  | 0 |  | #N/A | #N/A | FALSE | 0 | #N/A | #N/A | 0 | 0 | 0 | 0 | 0 | 0 | 0 | 0 |  |  |  | #DIV/0! | #DIV/0! | 0.9671 | -7.455 | 10.76 | 9.773 | 0.0265 | 0.5532 | 0.6027 | -0.9296 | -0.0203 |  | #DIV/0! | 0 | #DIV/0! | #DIV/0! | #DIV/0! | 3.951 | #N/A | 1.45 | 0 | 1.15
[6 empty] | 0 | 0 |  | 0 |  | #N/A | #N/A | FALSE | 0 | #N/A | #N/A | 0 | 0 | 0 | 0 | 0 | 0 | 0 | 0 |  |  |  | #DIV/0! | #DIV/0! | 0.9671 | -7.455 | 10.76 | 9.773 | 0.0265 | 0.5532 | 0.6027 | -0.9296 | -0.0203 |  | #DIV/0! | 0 | #DIV/0! | #DIV/0! | #DIV/0! | 3.951 | #N/A | 1.45 | 0 | 1.15
[6 empty] | 0 | 0 |  | 0 |  | #N/A | #N/A | FALSE | 0 | #N/A | #N/A | 0 | 0 | 0 | 0 | 0 | 0 | 0 | 0 |  |  |  | #DIV/0! | #DIV/0! | 0.9671 | -7.455 | 10.76 | 9.773 | 0.0265 | 0.5532 | 0.6027 | -0.9296 | -0.0203 |  | #DIV/0! | 0 | #DIV/0! | #DIV/0! | #DIV/0! | 3.951 | #N/A | 1.45 | 0 | 1.15
[6 empty] | 0 | 0 |  | 0 |  | #N/A | #N/A | FALSE | 0 | #N/A | #N/A | 0 | 0 | 0 | 0 | 0 | 0 | 0 | 0 |  |  |  | #DIV/0! | #DIV/0! | 0.9671 | -7.455 | 10.76 | 9.773 | 0.0265 | 0.5532 | 0.6027 | -0.9296 | -0.0203 |  | #DIV/0! | 0 | #DIV/0! | #DIV/0! | #DIV/0! | 3.951 | #N/A | 1.45 | 0 | 1.15
[6 empty] | 0 | 0 |  | 0 |  | #N/A | #N/A | FALSE | 0 | #N/A | #N/A | 0 | 0 | 0 | 0 | 0 | 0 | 0 | 0 |  |  |  | #DIV/0! | #DIV/0! | 0.9671 | -7.455 | 10.76 | 9.773 | 0.0265 | 0.5532 | 0.6027 | -0.9296 | -0.0203 |  | #DIV/0! | 0 | #DIV/0! | #DIV/0! | #DIV/0! | 3.951 | #N/A | 1.45 | 0 | 1.15
[6 empty] | 0 | 0 |  | 0 |  | #N/A | #N/A | FALSE | 0 | #N/A | #N/A | 0 | 0 | 0 | 0 | 0 | 0 | 0 | 0 |  |  |  | #DIV/0! | #DIV/0! | 0.9671 | -7.455 | 10.76 | 9.773 | 0.0265 | 0.5532 | 0.6027 | -0.9296 | -0.0203 |  | #DIV/0! | 0 | #DIV/0! | #DIV/0! | #DIV/0! | 3.951 | #N/A | 1.45 | 0 | 1.15
[6 empty] | 0 | 0 |  | 0 |  | #N/A | #N/A | FALSE | 0 | #N/A | #N/A | 0 | 0 | 0 | 0 | 0 | 0 | 0 | 0 |  |  |  | #DIV/0! | #DIV/0! | 0.9671 | -7.455 | 10.76 | 9.773 | 0.0265 | 0.5532 | 0.6027 | -0.9296 | -0.0203 |  | #DIV/0! | 0 | #DIV/0! | #DIV/0! | #DIV/0! | 3.951 | #N/A | 1.45 | 0 | 1.15
Transmissionswärmeverlust | [7 empty] | Lüftungswärmeverlust
Transmissionswärmeverlust nach außen |  |  |  | 0 |  | W |  | Lüftungwärmeverlust durch Infiltration, ALD, Mindestluftwechsel | [5 empty] | #N/A |  | W | #N/A | 0 | 0 | 0 | 0 | 0 | 0 | 0
Transmissionswärmeverlust an beheizte Räume |  |  |  | 0 |  | W |  | Lüftungwärmeverlust durch Zuluft | [5 empty] | 0 |  | W
Transmissionswärmeverlust an unbeheizte Räume |  |  |  | 0 |  | W |  | Lüftungwärmeverlust durch Überströmung | [5 empty] | 0 |  | W | qv,i | 17 | #N/A |  | #N/A
Transmissionswärmeverlust an Erdreich |  |  |  | 0 |  | W |  | Lüftungwärmeverlust Gesamt | [6 empty] | #N/A | W | Qv,i |  | #N/A |  | 0
Transmissionswärmeverlust an andere Gebäudeeinheiten |  |  |  | 0 |  | W | [10 empty] | qv,env,i | 18 | #N/A |  | 0
Transmissionswärmeverlust gesamt |  |  |  | #N/A |  | W |  | Normheizlast | [5 empty] | #N/A |  | W | qv,leak+ATD,i | 19 | #N/A | fi-z*qv,min,i-qv,techn,i | 0 | #N/A
[17 empty] | Aenv,i |  | 0 |  |  | 0
Transmissionsverlust an Fußboden |  |  |  |  | 0 | W | [10 empty] | Aenv,z |  | 0 |  | #N/A
[17 empty] | qv,ATD,z |  | #N/A
[17 empty] | qv,ATDdesign;i |  | 0 |  | 1
[17 empty] | qv,ATDdesign,z |  | 0
[17 empty] | qv,inv-add,z |  | #N/A
[17 empty] | qv,enz,z |  | #N/A |  | #N/A
[17 empty] | fdir,z |  | 2 |  | #N/A
[17 empty] | qv,min,i |  | 0 |  | 0
[17 empty] | qv,techn,i |  | 0 | 0 | 0
[17 empty] | qv,transfer,i |  | 0
[17 empty] | t,transfer,i |  | 0
[17 empty] | qv,sup,i |  | 0
[17 empty] | t,rec,z |  | 0
[17 empty] | t,transfer,i |  | 0
[17 empty] | fi-z |  | 0.5
[17 empty] | qv,leak/min,i |  | #N/A |  | #N/A
Note on A3: IB: Im Wohnungsbau: Wohn- und Schlafräune, Küche, WC, HWR: 20°C Bad, Dusche: 24°C Windfang 15-20°C
Note on J4: IB: Bei Dachschrägen = Wohnfläche
Note on J5: IB: Bei Dachschrägen = Wohnfläche
Note on H8: üblicherweise: 0,5 0 in Nebenräumen ohne dauernden Personenaufenthalt z.B. Abstellräume, Treppenhäuser, Flure 0 wenn mech. Lüftung
Note on J8: IB: nur wenn keine mech. Lüftung vorhanden
Note on M17: IB:
Note on A24: IB: Kurzzeichen AW Außenwand AF Außenfenster AT Außentür DA Dach DF Dachfenster DE Decke FB Fußboden IW Innenwand IF Innenfenster IT Innentür Z zusätzliche Heizlast
Note on B24: IB: Himmelsrichtung: N NO O SO S SW W NW H - (Abzugsfläche)
Note on E24: IB: Breite (m)
Note on F24: IB: Höhe / Länge (m) bei raumhohen Wänden Geschosshöhe
Note on G24: IB: Fläche (m²) aus Anz, b, h/l errechnen oder separat eingeben
Note on H24: IB: Netto-Fläche=Fläche -Abzugsflächen
Note on K24: IB: Tiefe unter Erdbodenniveau
Note on L24: IB: Wärmebrückenzuschlag
Note on M24: IB: korr. U-Wert
Note on N24: IB: Temeperatur angrenzemder Raum

## Eingabe Raum 7
Raum-Nr
Raum | [5 empty] | Geschoss: | [10 empty] | 0 | ja |  | voreingestellt unter Allgem. Daten | AW | N | außen | außen | beheizten Raum | AW | 0.4 |  |  | a | b | c1 | c2 | c3 | n1 | n2 | n3 | d | B
Raumtemperatur |  |  | °C |  |  | Geschosshöhe | 0 | m Deckenstärke |  | 0 | m | [5 empty] | 0 | nein |  | keine mechanische Lüftung | AF | NO | Erdreich | Erdreich | unbeheizten Raum | De an DG | 0.35 |  | Bodenplatte | 0.9671 | -7.455 | 10.76 | 9.773 | 0.0265 | 0.5532 | 0.6027 | -0.9296 | -0.0203 | #DIV/0!
Innenmaße: |  | Breite: |  |  | m | Länge |  | m | Fläche: | 0 | m² | Volumen: | 0 | m³ |  |  | 0 |  |  | Zu- und Abluftanlage | AT | O | beheizten Raum |  | anders beheiztes Gebäude | Dach | 0.35 |  | AW an Erdreich | 0.93328 | -2.1552 |  | 1.466 | 0.1006 | 0 | 0.45325 | -1.0068 | -0.0692
Außenmaße: |  | Breite: |  |  | m | Länge |  | m | Fläche: | 0 | m² | Volumen: | 0 | m³ |  |  | 0 |  |  | Zuluftanlage | DA | SO | unbeheizten Raum |  |  | AF | 2.8
[12 empty] | exp. Umfang: | 0 | m | [5 empty] | Abluftanlage | DF | S | anders beheiztes Gebäude |  |  | IT | 2
Lufttechnische Anlage: |  | voreingestellt unter Allgem. Daten |  |  |  | keine mechanische Lüftung | [14 empty] | DE | SW |  |  |  | AW Gaube | 0.35
Hygienischer Mindestlüftungswärmeverlust: |  |  |  |  | Luftwechselrate |  |  | 1/h | gewählt: | 0 | m³/h | spez. Volumenstrom |  |  | #DIV/0! | m³/m²*h |  | keine mechanische Lüftung |  |  | FB | W |  |  |  | Geschossdecke | 0.95
[5 empty] | oder Volumenstrom |  |  | m³/h | [12 empty] | IW | NW |  |  |  | IW 11,5 | 2.37 | [11 empty] | 15.98
[21 empty] | IF | H |  |  |  | Sohle | 0.49 | [11 empty] | 11.2
[11 empty] | 0 | [9 empty] | IT | Abz |  |  |  | IW 17,5 | 2 | [11 empty] | 1.4268
[21 empty] | Z |  |  |  |  | 0 | 0
[26 empty] | 0 | 0
[26 empty] | 0 | 0
[18 empty] | 0 |  |  | AF | AT |  |  |  | 0 | 0
[21 empty] | außen | außen |  |  |  | 0 | 0
| Weitere Volumenströme | durch Verbrennung oder technisch erforderlich |  |  |  |  | 0 | m³/h | [17 empty] | 0 | 0
|  | durch Außenluftduchlässe |  |  |  |  | 0 | m³/h | z.B. gem. Lüftungskonzept nach DIN 1946-6 | [16 empty] | 0 | 0
|  | durch große Öffnungen |  |  |  |  | 0 | m³/h | [17 empty] | 0 | 0
[26 empty] | 0 | 0
[26 empty] | 0 | 0
Transmission: | [25 empty] | 0 | 0
[26 empty] | 0 | 0 | [11 empty] | Gebäudezentral |  | Raumweise |  | gewählt
Kz-Nr | HR | grenzt an | Anzahl | b (m) | h/l (m) | A (m²) | A netto | Bauteil | U-Wert | z (m) | dU(WB) | Uc/Ueq | t | f1 | Ht | Q (W) |  | Qaußen | Q erdreich | Q beheizte Räume | Q unb. R | Q a.b.G. | FB | Hüllfläche | Fassade | 0 | 0 | Htig | Uc/Ueq | a | b | c1 | c2 | c3 | n1 | n2 | n3 | d | P | B | P | B | B | (c1+B)n1 | (c2+z)n2 | (c3+Uk+dUwb)n3 | ftann | Ak | Gwk
[6 empty] | 0 | 0 |  | 0 |  | #N/A | #N/A | FALSE | 0 | #N/A | #N/A | 0 | 0 | 0 | 0 | 0 | 0 | 0 | 0 |  |  |  | #DIV/0! | #DIV/0! | 0.9671 | -7.455 | 10.76 | 9.773 | 0.0265 | 0.5532 | 0.6027 | -0.9296 | -0.0203 |  | #DIV/0! | 0 | #DIV/0! | #DIV/0! | #DIV/0! | 3.951 | #N/A | 1.45 | 0 | 1.15
[6 empty] | 0 | 0 |  | 0 |  | #N/A | #N/A | FALSE | 0 | #N/A | #N/A | 0 | 0 | 0 | 0 | 0 | 0 | 0 | 0 |  |  |  | #DIV/0! | #DIV/0! | 0.9671 | -7.455 | 10.76 | 9.773 | 0.0265 | 0.5532 | 0.6027 | -0.9296 | -0.0203 |  | #DIV/0! | 0 | #DIV/0! | #DIV/0! | #DIV/0! | 3.951 | #N/A | 1.45 | 0 | 1.15
[6 empty] | 0 | 0 |  | 0 |  | #N/A | #N/A | FALSE | 0 | #N/A | #N/A | 0 | 0 | 0 | 0 | 0 | 0 | 0 | 0 |  |  |  | #DIV/0! | #DIV/0! | 0.9671 | -7.455 | 10.76 | 9.773 | 0.0265 | 0.5532 | 0.6027 | -0.9296 | -0.0203 |  | #DIV/0! | 0 | #DIV/0! | #DIV/0! | #DIV/0! | 3.951 | #N/A | 1.45 | 0 | 1.15
[6 empty] | 0 | 0 |  | 0 |  | #N/A | #N/A | FALSE | 0 | #N/A | #N/A | 0 | 0 | 0 | 0 | 0 | 0 | 0 | 0 |  |  |  | #DIV/0! | #DIV/0! | 0.9671 | -7.455 | 10.76 | 9.773 | 0.0265 | 0.5532 | 0.6027 | -0.9296 | -0.0203 |  | #DIV/0! | 0 | #DIV/0! | #DIV/0! | #DIV/0! | 3.951 | #N/A | 1.45 | 0 | 1.15
[6 empty] | 0 | 0 |  | 0 |  | #N/A | #N/A | FALSE | 0 | #N/A | #N/A | 0 | 0 | 0 | 0 | 0 | 0 | 0 | 0 |  |  |  | #DIV/0! | #DIV/0! | 0.9671 | -7.455 | 10.76 | 9.773 | 0.0265 | 0.5532 | 0.6027 | -0.9296 | -0.0203 |  | #DIV/0! | 0 | #DIV/0! | #DIV/0! | #DIV/0! | 3.951 | #N/A | 1.45 | 0 | 1.15
[6 empty] | 0 | 0 |  | 0 |  | #N/A | #N/A | FALSE | 0 | #N/A | #N/A | 0 | 0 | 0 | 0 | 0 | 0 | 0 | 0 |  |  |  | #DIV/0! | #DIV/0! | 0.9671 | -7.455 | 10.76 | 9.773 | 0.0265 | 0.5532 | 0.6027 | -0.9296 | -0.0203 |  | #DIV/0! | 0 | #DIV/0! | #DIV/0! | #DIV/0! | 3.951 | #N/A | 1.45 | 0 | 1.15
[6 empty] | 0 | 0 |  | 0 |  | #N/A | #N/A | FALSE | 0 | #N/A | #N/A | 0 | 0 | 0 | 0 | 0 | 0 | 0 | 0 |  |  |  | #DIV/0! | #DIV/0! | 0.9671 | -7.455 | 10.76 | 9.773 | 0.0265 | 0.5532 | 0.6027 | -0.9296 | -0.0203 |  | #DIV/0! | 0 | #DIV/0! | #DIV/0! | #DIV/0! | 3.951 | #N/A | 1.45 | 0 | 1.15
[6 empty] | 0 | 0 |  | 0 |  | #N/A | #N/A | FALSE | 0 | #N/A | #N/A | 0 | 0 | 0 | 0 | 0 | 0 | 0 | 0 |  |  |  | #DIV/0! | #DIV/0! | 0.9671 | -7.455 | 10.76 | 9.773 | 0.0265 | 0.5532 | 0.6027 | -0.9296 | -0.0203 |  | #DIV/0! | 0 | #DIV/0! | #DIV/0! | #DIV/0! | 3.951 | #N/A | 1.45 | 0 | 1.15 | 2 | 1 | 1 | 2 | 1 | 0.03 | 1.03 | 20 | -9.7 | 29.7 | 30.591
[6 empty] | 0 | 0 |  | 0 |  | #N/A | #N/A | FALSE | 0 | #N/A | #N/A | 0 | 0 | 0 | 0 | 0 | 0 | 0 | 0 |  |  |  | #DIV/0! | #DIV/0! | 0.9671 | -7.455 | 10.76 | 9.773 | 0.0265 | 0.5532 | 0.6027 | -0.9296 | -0.0203 |  | #DIV/0! | 0 | #DIV/0! | #DIV/0! | #DIV/0! | 3.951 | #N/A | 1.45 | 0 | 1.15
[6 empty] | 0 | 0 |  | 0 |  | #N/A | #N/A | FALSE | 0 | #N/A | #N/A | 0 | 0 | 0 | 0 | 0 | 0 | 0 | 0 |  |  |  | #DIV/0! | #DIV/0! | 0.9671 | -7.455 | 10.76 | 9.773 | 0.0265 | 0.5532 | 0.6027 | -0.9296 | -0.0203 |  | #DIV/0! | 0 | #DIV/0! | #DIV/0! | #DIV/0! | 3.951 | #N/A | 1.45 | 0 | 1.15
[6 empty] | 0 | 0 |  | 0 |  | #N/A | #N/A | FALSE | 0 | #N/A | #N/A | 0 | 0 | 0 | 0 | 0 | 0 | 0 | 0 |  |  |  | #DIV/0! | #DIV/0! | 0.9671 | -7.455 | 10.76 | 9.773 | 0.0265 | 0.5532 | 0.6027 | -0.9296 | -0.0203 |  | #DIV/0! | 0 | #DIV/0! | #DIV/0! | #DIV/0! | 3.951 | #N/A | 1.45 | 0 | 1.15
[6 empty] | 0 | 0 |  | 0 |  | #N/A | #N/A | FALSE | 0 | #N/A | #N/A | 0 | 0 | 0 | 0 | 0 | 0 | 0 | 0 |  |  |  | #DIV/0! | #DIV/0! | 0.9671 | -7.455 | 10.76 | 9.773 | 0.0265 | 0.5532 | 0.6027 | -0.9296 | -0.0203 |  | #DIV/0! | 0 | #DIV/0! | #DIV/0! | #DIV/0! | 3.951 | #N/A | 1.45 | 0 | 1.15
[6 empty] | 0 | 0 |  | 0 |  | #N/A | #N/A | FALSE | 0 | #N/A | #N/A | 0 | 0 | 0 | 0 | 0 | 0 | 0 | 0 |  |  |  | #DIV/0! | #DIV/0! | 0.9671 | -7.455 | 10.76 | 9.773 | 0.0265 | 0.5532 | 0.6027 | -0.9296 | -0.0203 |  | #DIV/0! | 0 | #DIV/0! | #DIV/0! | #DIV/0! | 3.951 | #N/A | 1.45 | 0 | 1.15
[6 empty] | 0 | 0 |  | 0 |  | #N/A | #N/A | FALSE | 0 | #N/A | #N/A | 0 | 0 | 0 | 0 | 0 | 0 | 0 | 0 |  |  |  | #DIV/0! | #DIV/0! | 0.9671 | -7.455 | 10.76 | 9.773 | 0.0265 | 0.5532 | 0.6027 | -0.9296 | -0.0203 |  | #DIV/0! | 0 | #DIV/0! | #DIV/0! | #DIV/0! | 3.951 | #N/A | 1.45 | 0 | 1.15
[6 empty] | 0 | 0 |  | 0 |  | #N/A | #N/A | FALSE | 0 | #N/A | #N/A | 0 | 0 | 0 | 0 | 0 | 0 | 0 | 0 |  |  |  | #DIV/0! | #DIV/0! | 0.9671 | -7.455 | 10.76 | 9.773 | 0.0265 | 0.5532 | 0.6027 | -0.9296 | -0.0203 |  | #DIV/0! | 0 | #DIV/0! | #DIV/0! | #DIV/0! | 3.951 | #N/A | 1.45 | 0 | 1.15
[6 empty] | 0 | 0 |  | 0 |  | #N/A | #N/A | FALSE | 0 | #N/A | #N/A | 0 | 0 | 0 | 0 | 0 | 0 | 0 | 0 |  |  |  | #DIV/0! | #DIV/0! | 0.9671 | -7.455 | 10.76 | 9.773 | 0.0265 | 0.5532 | 0.6027 | -0.9296 | -0.0203 |  | #DIV/0! | 0 | #DIV/0! | #DIV/0! | #DIV/0! | 3.951 | #N/A | 1.45 | 0 | 1.15
[6 empty] | 0 | 0 |  | 0 |  | #N/A | #N/A | FALSE | 0 | #N/A | #N/A | 0 | 0 | 0 | 0 | 0 | 0 | 0 | 0 |  |  |  | #DIV/0! | #DIV/0! | 0.9671 | -7.455 | 10.76 | 9.773 | 0.0265 | 0.5532 | 0.6027 | -0.9296 | -0.0203 |  | #DIV/0! | 0 | #DIV/0! | #DIV/0! | #DIV/0! | 3.951 | #N/A | 1.45 | 0 | 1.15
[6 empty] | 0 | 0 |  | 0 |  | #N/A | #N/A | FALSE | 0 | #N/A | #N/A | 0 | 0 | 0 | 0 | 0 | 0 | 0 | 0 |  |  |  | #DIV/0! | #DIV/0! | 0.9671 | -7.455 | 10.76 | 9.773 | 0.0265 | 0.5532 | 0.6027 | -0.9296 | -0.0203 |  | #DIV/0! | 0 | #DIV/0! | #DIV/0! | #DIV/0! | 3.951 | #N/A | 1.45 | 0 | 1.15
[6 empty] | 0 | 0 |  | 0 |  | #N/A | #N/A | FALSE | 0 | #N/A | #N/A | 0 | 0 | 0 | 0 | 0 | 0 | 0 | 0 |  |  |  | #DIV/0! | #DIV/0! | 0.9671 | -7.455 | 10.76 | 9.773 | 0.0265 | 0.5532 | 0.6027 | -0.9296 | -0.0203 |  | #DIV/0! | 0 | #DIV/0! | #DIV/0! | #DIV/0! | 3.951 | #N/A | 1.45 | 0 | 1.15
Transmissionswärmeverlust | [7 empty] | Lüftungswärmeverlust
Transmissionswärmeverlust nach außen |  |  |  | 0 |  | W |  | Lüftungwärmeverlust durch Infiltration, ALD, Mindestluftwechsel | [5 empty] | #N/A |  | W | #N/A | 0 | 0 | 0 | 0 | 0 | 0 | 0
Transmissionswärmeverlust an beheizte Räume |  |  |  | 0 |  | W |  | Lüftungwärmeverlust durch Zuluft | [5 empty] | 0 |  | W
Transmissionswärmeverlust an unbeheizte Räume |  |  |  | 0 |  | W |  | Lüftungwärmeverlust durch Überströmung | [5 empty] | 0 |  | W | qv,i | 17 | #N/A |  | #N/A
Transmissionswärmeverlust an Erdreich |  |  |  | 0 |  | W |  | Lüftungwärmeverlust Gesamt | [6 empty] | #N/A | W | Qv,i |  | #N/A |  | 0
Transmissionswärmeverlust an andere Gebäudeeinheiten |  |  |  | 0 |  | W | [10 empty] | qv,env,i | 18 | #N/A |  | 0
Transmissionswärmeverlust gesamt |  |  |  | #N/A |  | W |  | Normheizlast | [5 empty] | #N/A |  | W | qv,leak+ATD,i | 19 | #N/A | fi-z*qv,min,i-qv,techn,i | 0 | #N/A
[17 empty] | Aenv,i |  | 0 |  |  | 0
Transmissionsverlust an Fußboden |  |  |  |  | 0 | W | [10 empty] | Aenv,z |  | 0 |  | #N/A
[17 empty] | qv,ATD,z |  | #N/A
[17 empty] | qv,ATDdesign;i |  | 0 |  | 1
[17 empty] | qv,ATDdesign,z |  | 0
[17 empty] | qv,inv-add,z |  | #N/A
[17 empty] | qv,enz,z |  | #N/A |  | #N/A
[17 empty] | fdir,z |  | 2 |  | #N/A
[17 empty] | qv,min,i |  | 0 |  | 0
[17 empty] | qv,techn,i |  | 0 | 0 | 0
[17 empty] | qv,transfer,i |  | 0
[17 empty] | t,transfer,i |  | 0
[17 empty] | qv,sup,i |  | 0
[17 empty] | t,rec,z |  | 0
[17 empty] | t,transfer,i |  | 0
[17 empty] | fi-z |  | 0.5
[17 empty] | qv,leak/min,i |  | #N/A |  | #N/A
Note on A3: IB: Im Wohnungsbau: Wohn- und Schlafräune, Küche, WC, HWR: 20°C Bad, Dusche: 24°C Windfang 15-20°C
Note on J4: IB: Bei Dachschrägen = Wohnfläche
Note on J5: IB: Bei Dachschrägen = Wohnfläche
Note on H8: üblicherweise: 0,5 0 in Nebenräumen ohne dauernden Personenaufenthalt z.B. Abstellräume, Treppenhäuser, Flure 0 wenn mech. Lüftung
Note on J8: IB: nur wenn keine mech. Lüftung vorhanden
Note on M17: IB:
Note on A24: IB: Kurzzeichen AW Außenwand AF Außenfenster AT Außentür DA Dach DF Dachfenster DE Decke FB Fußboden IW Innenwand IF Innenfenster IT Innentür Z zusätzliche Heizlast
Note on B24: IB: Himmelsrichtung: N NO O SO S SW W NW H - (Abzugsfläche)
Note on E24: IB: Breite (m)
Note on F24: IB: Höhe / Länge (m) bei raumhohen Wänden Geschosshöhe
Note on G24: IB: Fläche (m²) aus Anz, b, h/l errechnen oder separat eingeben
Note on H24: IB: Netto-Fläche=Fläche -Abzugsflächen
Note on K24: IB: Tiefe unter Erdbodenniveau
Note on L24: IB: Wärmebrückenzuschlag
Note on M24: IB: korr. U-Wert
Note on N24: IB: Temeperatur angrenzemder Raum

## Eingabe Raum 8
Raum-Nr
Raum | [5 empty] | Geschoss: | [10 empty] | 0 | ja |  | voreingestellt unter Allgem. Daten | AW | N | außen | außen | beheizten Raum | AW | 0.4 |  |  | a | b | c1 | c2 | c3 | n1 | n2 | n3 | d | B
Raumtemperatur |  |  | °C |  |  | Geschosshöhe | 0 | m Deckenstärke |  | 0 | m | [5 empty] | 0 | nein |  | keine mechanische Lüftung | AF | NO | Erdreich | Erdreich | unbeheizten Raum | De an DG | 0.35 |  | Bodenplatte | 0.9671 | -7.455 | 10.76 | 9.773 | 0.0265 | 0.5532 | 0.6027 | -0.9296 | -0.0203 | #DIV/0!
Innenmaße: |  | Breite: |  |  | m | Länge |  | m | Fläche: | 0 | m² | Volumen: | 0 | m³ |  |  | 0 |  |  | Zu- und Abluftanlage | AT | O | beheizten Raum |  | anders beheiztes Gebäude | Dach | 0.35 |  | AW an Erdreich | 0.93328 | -2.1552 |  | 1.466 | 0.1006 | 0 | 0.45325 | -1.0068 | -0.0692
Außenmaße: |  | Breite: |  |  | m | Länge |  | m | Fläche: | 0 | m² | Volumen: | 0 | m³ |  |  | 0 |  |  | Zuluftanlage | DA | SO | unbeheizten Raum |  |  | AF | 2.8
[12 empty] | exp. Umfang: | 0 | m | [5 empty] | Abluftanlage | DF | S | anders beheiztes Gebäude |  |  | IT | 2
Lufttechnische Anlage: |  | voreingestellt unter Allgem. Daten |  |  |  | keine mechanische Lüftung | [14 empty] | DE | SW |  |  |  | AW Gaube | 0.35
Hygienischer Mindestlüftungswärmeverlust: |  |  |  |  | Luftwechselrate |  |  | 1/h | gewählt: | 0 | m³/h | spez. Volumenstrom |  |  | #DIV/0! | m³/m²*h |  | keine mechanische Lüftung |  |  | FB | W |  |  |  | Geschossdecke | 0.95
[5 empty] | oder Volumenstrom |  |  | m³/h | [12 empty] | IW | NW |  |  |  | IW 11,5 | 2.37 | [11 empty] | 15.98
[21 empty] | IF | H |  |  |  | Sohle | 0.49 | [11 empty] | 11.2
|  | 0 | [8 empty] | 0 | [9 empty] | IT | Abz |  |  |  | IW 17,5 | 2 | [11 empty] | 1.4268
|  | 0 | [18 empty] | Z |  |  |  |  | 0 | 0
[26 empty] | 0 | 0
[26 empty] | 0 | 0
[18 empty] | 0 |  |  | AF | AT |  |  |  | 0 | 0
[21 empty] | außen | außen |  |  |  | 0 | 0
| Weitere Volumenströme | durch Verbrennung oder technisch erforderlich |  |  |  |  | 0 | m³/h | [17 empty] | 0 | 0
|  | durch Außenluftduchlässe |  |  |  |  | 0 | m³/h | z.B. gem. Lüftungskonzept nach DIN 1946-6 | [16 empty] | 0 | 0
|  | durch große Öffnungen |  |  |  |  | 0 | m³/h | [17 empty] | 0 | 0
[26 empty] | 0 | 0
[26 empty] | 0 | 0
Transmission: | [25 empty] | 0 | 0
[26 empty] | 0 | 0 | [11 empty] | Gebäudezentral |  | Raumweise |  | gewählt
Kz-Nr | HR | grenzt an | Anzahl | b (m) | h/l (m) | A (m²) | A netto | Bauteil | U-Wert | z (m) | dU(WB) | Uc/Ueq | t | f1 | Ht | Q (W) |  | Qaußen | Q erdreich | Q beheizte Räume | Q unb. R | Q a.b.G. | FB | Hüllfläche | Fassade | 0 | 0 | Htig | Uc/Ueq | a | b | c1 | c2 | c3 | n1 | n2 | n3 | d | P | B | P | B | B | (c1+B)n1 | (c2+z)n2 | (c3+Uk+dUwb)n3 | ftann | Ak | Gwk
[6 empty] | 0 | 0 |  | 0 |  | #N/A | #N/A | FALSE | 0 | #N/A | #N/A | 0 | 0 | 0 | 0 | 0 | 0 | 0 | 0 |  |  |  | #DIV/0! | #DIV/0! | 0.9671 | -7.455 | 10.76 | 9.773 | 0.0265 | 0.5532 | 0.6027 | -0.9296 | -0.0203 |  | #DIV/0! | 0 | #DIV/0! | #DIV/0! | #DIV/0! | 3.951 | #N/A | 1.45 | 0 | 1.15
[6 empty] | 0 | 0 |  | 0 |  | #N/A | #N/A | FALSE | 0 | #N/A | #N/A | 0 | 0 | 0 | 0 | 0 | 0 | 0 | 0 |  |  |  | #DIV/0! | #DIV/0! | 0.9671 | -7.455 | 10.76 | 9.773 | 0.0265 | 0.5532 | 0.6027 | -0.9296 | -0.0203 |  | #DIV/0! | 0 | #DIV/0! | #DIV/0! | #DIV/0! | 3.951 | #N/A | 1.45 | 0 | 1.15
[6 empty] | 0 | 0 |  | 0 |  | #N/A | #N/A | FALSE | 0 | #N/A | #N/A | 0 | 0 | 0 | 0 | 0 | 0 | 0 | 0 |  |  |  | #DIV/0! | #DIV/0! | 0.9671 | -7.455 | 10.76 | 9.773 | 0.0265 | 0.5532 | 0.6027 | -0.9296 | -0.0203 |  | #DIV/0! | 0 | #DIV/0! | #DIV/0! | #DIV/0! | 3.951 | #N/A | 1.45 | 0 | 1.15
[6 empty] | 0 | 0 |  | 0 |  | #N/A | #N/A | FALSE | 0 | #N/A | #N/A | 0 | 0 | 0 | 0 | 0 | 0 | 0 | 0 |  |  |  | #DIV/0! | #DIV/0! | 0.9671 | -7.455 | 10.76 | 9.773 | 0.0265 | 0.5532 | 0.6027 | -0.9296 | -0.0203 |  | #DIV/0! | 0 | #DIV/0! | #DIV/0! | #DIV/0! | 3.951 | #N/A | 1.45 | 0 | 1.15
[6 empty] | 0 | 0 |  | 0 |  | #N/A | #N/A | FALSE | 0 | #N/A | #N/A | 0 | 0 | 0 | 0 | 0 | 0 | 0 | 0 |  |  |  | #DIV/0! | #DIV/0! | 0.9671 | -7.455 | 10.76 | 9.773 | 0.0265 | 0.5532 | 0.6027 | -0.9296 | -0.0203 |  | #DIV/0! | 0 | #DIV/0! | #DIV/0! | #DIV/0! | 3.951 | #N/A | 1.45 | 0 | 1.15
[6 empty] | 0 | 0 |  | 0 |  | #N/A | #N/A | FALSE | 0 | #N/A | #N/A | 0 | 0 | 0 | 0 | 0 | 0 | 0 | 0 |  |  |  | #DIV/0! | #DIV/0! | 0.9671 | -7.455 | 10.76 | 9.773 | 0.0265 | 0.5532 | 0.6027 | -0.9296 | -0.0203 |  | #DIV/0! | 0 | #DIV/0! | #DIV/0! | #DIV/0! | 3.951 | #N/A | 1.45 | 0 | 1.15
[6 empty] | 0 | 0 |  | 0 |  | #N/A | #N/A | FALSE | 0 | #N/A | #N/A | 0 | 0 | 0 | 0 | 0 | 0 | 0 | 0 |  |  |  | #DIV/0! | #DIV/0! | 0.9671 | -7.455 | 10.76 | 9.773 | 0.0265 | 0.5532 | 0.6027 | -0.9296 | -0.0203 |  | #DIV/0! | 0 | #DIV/0! | #DIV/0! | #DIV/0! | 3.951 | #N/A | 1.45 | 0 | 1.15
[6 empty] | 0 | 0 |  | 0 |  | #N/A | #N/A | FALSE | 0 | #N/A | #N/A | 0 | 0 | 0 | 0 | 0 | 0 | 0 | 0 |  |  |  | #DIV/0! | #DIV/0! | 0.9671 | -7.455 | 10.76 | 9.773 | 0.0265 | 0.5532 | 0.6027 | -0.9296 | -0.0203 |  | #DIV/0! | 0 | #DIV/0! | #DIV/0! | #DIV/0! | 3.951 | #N/A | 1.45 | 0 | 1.15 | 2 | 1 | 1 | 2 | 1 | 0.03 | 1.03 | 20 | -9.7 | 29.7 | 30.591
[6 empty] | 0 | 0 |  | 0 |  | #N/A | #N/A | FALSE | 0 | #N/A | #N/A | 0 | 0 | 0 | 0 | 0 | 0 | 0 | 0 |  |  |  | #DIV/0! | #DIV/0! | 0.9671 | -7.455 | 10.76 | 9.773 | 0.0265 | 0.5532 | 0.6027 | -0.9296 | -0.0203 |  | #DIV/0! | 0 | #DIV/0! | #DIV/0! | #DIV/0! | 3.951 | #N/A | 1.45 | 0 | 1.15
[6 empty] | 0 | 0 |  | 0 |  | #N/A | #N/A | FALSE | 0 | #N/A | #N/A | 0 | 0 | 0 | 0 | 0 | 0 | 0 | 0 |  |  |  | #DIV/0! | #DIV/0! | 0.9671 | -7.455 | 10.76 | 9.773 | 0.0265 | 0.5532 | 0.6027 | -0.9296 | -0.0203 |  | #DIV/0! | 0 | #DIV/0! | #DIV/0! | #DIV/0! | 3.951 | #N/A | 1.45 | 0 | 1.15
[6 empty] | 0 | 0 |  | 0 |  | #N/A | #N/A | FALSE | 0 | #N/A | #N/A | 0 | 0 | 0 | 0 | 0 | 0 | 0 | 0 |  |  |  | #DIV/0! | #DIV/0! | 0.9671 | -7.455 | 10.76 | 9.773 | 0.0265 | 0.5532 | 0.6027 | -0.9296 | -0.0203 |  | #DIV/0! | 0 | #DIV/0! | #DIV/0! | #DIV/0! | 3.951 | #N/A | 1.45 | 0 | 1.15
[6 empty] | 0 | 0 |  | 0 |  | #N/A | #N/A | FALSE | 0 | #N/A | #N/A | 0 | 0 | 0 | 0 | 0 | 0 | 0 | 0 |  |  |  | #DIV/0! | #DIV/0! | 0.9671 | -7.455 | 10.76 | 9.773 | 0.0265 | 0.5532 | 0.6027 | -0.9296 | -0.0203 |  | #DIV/0! | 0 | #DIV/0! | #DIV/0! | #DIV/0! | 3.951 | #N/A | 1.45 | 0 | 1.15
[6 empty] | 0 | 0 |  | 0 |  | #N/A | #N/A | FALSE | 0 | #N/A | #N/A | 0 | 0 | 0 | 0 | 0 | 0 | 0 | 0 |  |  |  | #DIV/0! | #DIV/0! | 0.9671 | -7.455 | 10.76 | 9.773 | 0.0265 | 0.5532 | 0.6027 | -0.9296 | -0.0203 |  | #DIV/0! | 0 | #DIV/0! | #DIV/0! | #DIV/0! | 3.951 | #N/A | 1.45 | 0 | 1.15
[6 empty] | 0 | 0 |  | 0 |  | #N/A | #N/A | FALSE | 0 | #N/A | #N/A | 0 | 0 | 0 | 0 | 0 | 0 | 0 | 0 |  |  |  | #DIV/0! | #DIV/0! | 0.9671 | -7.455 | 10.76 | 9.773 | 0.0265 | 0.5532 | 0.6027 | -0.9296 | -0.0203 |  | #DIV/0! | 0 | #DIV/0! | #DIV/0! | #DIV/0! | 3.951 | #N/A | 1.45 | 0 | 1.15
[6 empty] | 0 | 0 |  | 0 |  | #N/A | #N/A | FALSE | 0 | #N/A | #N/A | 0 | 0 | 0 | 0 | 0 | 0 | 0 | 0 |  |  |  | #DIV/0! | #DIV/0! | 0.9671 | -7.455 | 10.76 | 9.773 | 0.0265 | 0.5532 | 0.6027 | -0.9296 | -0.0203 |  | #DIV/0! | 0 | #DIV/0! | #DIV/0! | #DIV/0! | 3.951 | #N/A | 1.45 | 0 | 1.15
[6 empty] | 0 | 0 |  | 0 |  | #N/A | #N/A | FALSE | 0 | #N/A | #N/A | 0 | 0 | 0 | 0 | 0 | 0 | 0 | 0 |  |  |  | #DIV/0! | #DIV/0! | 0.9671 | -7.455 | 10.76 | 9.773 | 0.0265 | 0.5532 | 0.6027 | -0.9296 | -0.0203 |  | #DIV/0! | 0 | #DIV/0! | #DIV/0! | #DIV/0! | 3.951 | #N/A | 1.45 | 0 | 1.15
[6 empty] | 0 | 0 |  | 0 |  | #N/A | #N/A | FALSE | 0 | #N/A | #N/A | 0 | 0 | 0 | 0 | 0 | 0 | 0 | 0 |  |  |  | #DIV/0! | #DIV/0! | 0.9671 | -7.455 | 10.76 | 9.773 | 0.0265 | 0.5532 | 0.6027 | -0.9296 | -0.0203 |  | #DIV/0! | 0 | #DIV/0! | #DIV/0! | #DIV/0! | 3.951 | #N/A | 1.45 | 0 | 1.15
[6 empty] | 0 | 0 |  | 0 |  | #N/A | #N/A | FALSE | 0 | #N/A | #N/A | 0 | 0 | 0 | 0 | 0 | 0 | 0 | 0 |  |  |  | #DIV/0! | #DIV/0! | 0.9671 | -7.455 | 10.76 | 9.773 | 0.0265 | 0.5532 | 0.6027 | -0.9296 | -0.0203 |  | #DIV/0! | 0 | #DIV/0! | #DIV/0! | #DIV/0! | 3.951 | #N/A | 1.45 | 0 | 1.15
[6 empty] | 0 | 0 |  | 0 |  | #N/A | #N/A | FALSE | 0 | #N/A | #N/A | 0 | 0 | 0 | 0 | 0 | 0 | 0 | 0 |  |  |  | #DIV/0! | #DIV/0! | 0.9671 | -7.455 | 10.76 | 9.773 | 0.0265 | 0.5532 | 0.6027 | -0.9296 | -0.0203 |  | #DIV/0! | 0 | #DIV/0! | #DIV/0! | #DIV/0! | 3.951 | #N/A | 1.45 | 0 | 1.15
Transmissionswärmeverlust | [7 empty] | Lüftungswärmeverlust
Transmissionswärmeverlust nach außen |  |  |  | 0 |  | W |  | Lüftungwärmeverlust durch Infiltration, ALD, Mindestluftwechsel | [5 empty] | #N/A |  | W | #N/A | 0 | 0 | 0 | 0 | 0 | 0 | 0
Transmissionswärmeverlust an beheizte Räume |  |  |  | 0 |  | W |  | Lüftungwärmeverlust durch Zuluft | [5 empty] | 0 |  | W
Transmissionswärmeverlust an unbeheizte Räume |  |  |  | 0 |  | W |  | Lüftungwärmeverlust durch Überströmung | [5 empty] | 0 |  | W | qv,i | 17 | #N/A |  | #N/A
Transmissionswärmeverlust an Erdreich |  |  |  | 0 |  | W |  | Lüftungwärmeverlust Gesamt | [6 empty] | #N/A | W | Qv,i |  | #N/A |  | 0
Transmissionswärmeverlust an andere Gebäudeeinheiten |  |  |  | 0 |  | W | [10 empty] | qv,env,i | 18 | #N/A |  | 0
Transmissionswärmeverlust gesamt |  |  |  | #N/A |  | W |  | Normheizlast | [5 empty] | #N/A |  | W | qv,leak+ATD,i | 19 | #N/A | fi-z*qv,min,i-qv,techn,i | 0 | #N/A
[17 empty] | Aenv,i |  | 0 |  |  | 0
Transmissionsverlust an Fußboden |  |  |  |  | 0 | W | [10 empty] | Aenv,z |  | 0 |  | #N/A
[17 empty] | qv,ATD,z |  | #N/A
[17 empty] | qv,ATDdesign;i |  | 0 |  | 1
[17 empty] | qv,ATDdesign,z |  | 0
[17 empty] | qv,inv-add,z |  | #N/A
[17 empty] | qv,enz,z |  | #N/A |  | #N/A
[17 empty] | fdir,z |  | 2 |  | #N/A
[17 empty] | qv,min,i |  | 0 |  | 0
[17 empty] | qv,techn,i |  | 0 | 0 | 0
[17 empty] | qv,transfer,i |  | 0
[17 empty] | t,transfer,i |  | 0
[17 empty] | qv,sup,i |  | 0
[17 empty] | t,rec,z |  | 0
[17 empty] | t,transfer,i |  | 0
[17 empty] | fi-z |  | 0.5
[17 empty] | qv,leak/min,i |  | #N/A |  | #N/A
Note on A3: IB: Im Wohnungsbau: Wohn- und Schlafräune, Küche, WC, HWR: 20°C Bad, Dusche: 24°C Windfang 15-20°C
Note on J4: IB: Bei Dachschrägen = Wohnfläche
Note on J5: IB: Bei Dachschrägen = Wohnfläche
Note on H8: üblicherweise: 0,5 0 in Nebenräumen ohne dauernden Personenaufenthalt z.B. Abstellräume, Treppenhäuser, Flure 0 wenn mech. Lüftung
Note on J8: IB: nur wenn keine mech. Lüftung vorhanden
Note on M17: IB:
Note on A24: IB: Kurzzeichen AW Außenwand AF Außenfenster AT Außentür DA Dach DF Dachfenster DE Decke FB Fußboden IW Innenwand IF Innenfenster IT Innentür Z zusätzliche Heizlast
Note on B24: IB: Himmelsrichtung: N NO O SO S SW W NW H - (Abzugsfläche)
Note on E24: IB: Breite (m)
Note on F24: IB: Höhe / Länge (m) bei raumhohen Wänden Geschosshöhe
Note on G24: IB: Fläche (m²) aus Anz, b, h/l errechnen oder separat eingeben
Note on H24: IB: Netto-Fläche=Fläche -Abzugsflächen
Note on K24: IB: Tiefe unter Erdbodenniveau
Note on L24: IB: Wärmebrückenzuschlag
Note on M24: IB: korr. U-Wert
Note on N24: IB: Temeperatur angrenzemder Raum

## Eingabe Raum 9
Raum-Nr
Raum | [5 empty] | Geschoss: | [10 empty] | 0 | ja |  | voreingestellt unter Allgem. Daten | AW | N | außen | außen | beheizten Raum | AW | 0.4 |  |  | a | b | c1 | c2 | c3 | n1 | n2 | n3 | d | B
Raumtemperatur |  |  | °C |  |  | Geschosshöhe | 0 | m Deckenstärke |  | 0 | m | [5 empty] | 0 | nein |  | keine mechanische Lüftung | AF | NO | Erdreich | Erdreich | unbeheizten Raum | De an DG | 0.35 |  | Bodenplatte | 0.9671 | -7.455 | 10.76 | 9.773 | 0.0265 | 0.5532 | 0.6027 | -0.9296 | -0.0203 | #DIV/0!
Innenmaße: |  | Breite: |  |  | m | Länge |  | m | Fläche: | 0 | m² | Volumen: | 0 | m³ |  |  | 0 |  |  | Zu- und Abluftanlage | AT | O | beheizten Raum |  | anders beheiztes Gebäude | Dach | 0.35 |  | AW an Erdreich | 0.93328 | -2.1552 |  | 1.466 | 0.1006 | 0 | 0.45325 | -1.0068 | -0.0692
Außenmaße: |  | Breite: |  |  |  | Länge |  | m | Fläche: | 0 | m² | Volumen: | 0 | m³ |  |  | 0 |  |  | Zuluftanlage | DA | SO | unbeheizten Raum |  |  | AF | 2.8
[12 empty] | exp. Umfang: | 0 | m | [5 empty] | Abluftanlage | DF | S | anders beheiztes Gebäude |  |  | IT | 2
Lufttechnische Anlage: |  | voreingestellt unter Allgem. Daten |  |  |  | keine mechanische Lüftung | [14 empty] | DE | SW |  |  |  | AW Gaube | 0.35
Hygienischer Mindestlüftungswärmeverlust: |  |  |  |  | Luftwechselrate |  |  | 1/h | gewählt: | 0 | m³/h | spez. Volumenstrom |  |  | #DIV/0! | m³/m²*h |  | keine mechanische Lüftung |  |  | FB | W |  |  |  | Geschossdecke | 0.95
[5 empty] | oder Volumenstrom |  |  | m³/h | [12 empty] | IW | NW |  |  |  | IW 11,5 | 2.37 | [11 empty] | 15.98
[21 empty] | IF | H |  |  |  | Sohle | 0.49 | [11 empty] | 11.2
[11 empty] | 0 | [9 empty] | IT | Abz |  |  |  | IW 17,5 | 2 | [11 empty] | 1.4268
[21 empty] | Z |  |  |  |  | 0 | 0
[26 empty] | 0 | 0
[26 empty] | 0 | 0
[18 empty] | 0 |  |  | AF | AT |  |  |  | 0 | 0
[21 empty] | außen | außen |  |  |  | 0 | 0
| Weitere Volumenströme | durch Verbrennung oder technisch erforderlich |  |  |  |  | 0 | m³/h | [17 empty] | 0 | 0
|  | durch Außenluftduchlässe |  |  |  |  | 0 | m³/h | z.B. gem. Lüftungskonzept nach DIN 1946-6 | [16 empty] | 0 | 0
|  | durch große Öffnungen |  |  |  |  | 0 | m³/h | [17 empty] | 0 | 0
[26 empty] | 0 | 0
[26 empty] | 0 | 0
Transmission: | [25 empty] | 0 | 0
[26 empty] | 0 | 0 | [11 empty] | Gebäudezentral |  | Raumweise |  | gewählt
Kz-Nr | HR | grenzt an | Anzahl | b (m) | h/l (m) | A (m²) | A netto | Bauteil | U-Wert | z (m) | dU(WB) | Uc/Ueq | t | f1 | Ht | Q (W) |  | Qaußen | Q erdreich | Q beheizte Räume | Q unb. R | Q a.b.G. | FB | Hüllfläche | Fassade | 0 | 0 | Htig | Uc/Ueq | a | b | c1 | c2 | c3 | n1 | n2 | n3 | d | P | B | P | B | B | (c1+B)n1 | (c2+z)n2 | (c3+Uk+dUwb)n3 | ftann | Ak | Gwk
[6 empty] | 0 | 0 |  | 0 |  | #N/A | #N/A | FALSE | 0 | #N/A | #N/A | 0 | 0 | 0 | 0 | 0 | 0 | 0 | 0 |  |  |  | #DIV/0! | #DIV/0! | 0.9671 | -7.455 | 10.76 | 9.773 | 0.0265 | 0.5532 | 0.6027 | -0.9296 | -0.0203 |  | #DIV/0! | 0 | #DIV/0! | #DIV/0! | #DIV/0! | 3.951 | #N/A | 1.45 | 0 | 1.15
[6 empty] | 0 | 0 |  | 0 |  | #N/A | #N/A | FALSE | 0 | #N/A | #N/A | 0 | 0 | 0 | 0 | 0 | 0 | 0 | 0 |  |  |  | #DIV/0! | #DIV/0! | 0.9671 | -7.455 | 10.76 | 9.773 | 0.0265 | 0.5532 | 0.6027 | -0.9296 | -0.0203 |  | #DIV/0! | 0 | #DIV/0! | #DIV/0! | #DIV/0! | 3.951 | #N/A | 1.45 | 0 | 1.15
[6 empty] | 0 | 0 |  | 0 |  | #N/A | #N/A | FALSE | 0 | #N/A | #N/A | 0 | 0 | 0 | 0 | 0 | 0 | 0 | 0 |  |  |  | #DIV/0! | #DIV/0! | 0.9671 | -7.455 | 10.76 | 9.773 | 0.0265 | 0.5532 | 0.6027 | -0.9296 | -0.0203 |  | #DIV/0! | 0 | #DIV/0! | #DIV/0! | #DIV/0! | 3.951 | #N/A | 1.45 | 0 | 1.15
[6 empty] | 0 | 0 |  | 0 |  | #N/A | #N/A | FALSE | 0 | #N/A | #N/A | 0 | 0 | 0 | 0 | 0 | 0 | 0 | 0 |  |  |  | #DIV/0! | #DIV/0! | 0.9671 | -7.455 | 10.76 | 9.773 | 0.0265 | 0.5532 | 0.6027 | -0.9296 | -0.0203 |  | #DIV/0! | 0 | #DIV/0! | #DIV/0! | #DIV/0! | 3.951 | #N/A | 1.45 | 0 | 1.15
[6 empty] | 0 | 0 |  | 0 |  | #N/A | #N/A | FALSE | 0 | #N/A | #N/A | 0 | 0 | 0 | 0 | 0 | 0 | 0 | 0 |  |  |  | #DIV/0! | #DIV/0! | 0.9671 | -7.455 | 10.76 | 9.773 | 0.0265 | 0.5532 | 0.6027 | -0.9296 | -0.0203 |  | #DIV/0! | 0 | #DIV/0! | #DIV/0! | #DIV/0! | 3.951 | #N/A | 1.45 | 0 | 1.15
[6 empty] | 0 | 0 |  | 0 |  | #N/A | #N/A | FALSE | 0 | #N/A | #N/A | 0 | 0 | 0 | 0 | 0 | 0 | 0 | 0 |  |  |  | #DIV/0! | #DIV/0! | 0.9671 | -7.455 | 10.76 | 9.773 | 0.0265 | 0.5532 | 0.6027 | -0.9296 | -0.0203 |  | #DIV/0! | 0 | #DIV/0! | #DIV/0! | #DIV/0! | 3.951 | #N/A | 1.45 | 0 | 1.15
[6 empty] | 0 | 0 |  | 0 |  | #N/A | #N/A | FALSE | 0 | #N/A | #N/A | 0 | 0 | 0 | 0 | 0 | 0 | 0 | 0 |  |  |  | #DIV/0! | #DIV/0! | 0.9671 | -7.455 | 10.76 | 9.773 | 0.0265 | 0.5532 | 0.6027 | -0.9296 | -0.0203 |  | #DIV/0! | 0 | #DIV/0! | #DIV/0! | #DIV/0! | 3.951 | #N/A | 1.45 | 0 | 1.15
[6 empty] | 0 | 0 |  | 0 |  | #N/A | #N/A | FALSE | 0 | #N/A | #N/A | 0 | 0 | 0 | 0 | 0 | 0 | 0 | 0 |  |  |  | #DIV/0! | #DIV/0! | 0.9671 | -7.455 | 10.76 | 9.773 | 0.0265 | 0.5532 | 0.6027 | -0.9296 | -0.0203 |  | #DIV/0! | 0 | #DIV/0! | #DIV/0! | #DIV/0! | 3.951 | #N/A | 1.45 | 0 | 1.15 | 2 | 1 | 1 | 2 | 1 | 0.03 | 1.03 | 20 | -9.7 | 29.7 | 30.591
[6 empty] | 0 | 0 |  | 0 |  | #N/A | #N/A | FALSE | 0 | #N/A | #N/A | 0 | 0 | 0 | 0 | 0 | 0 | 0 | 0 |  |  |  | #DIV/0! | #DIV/0! | 0.9671 | -7.455 | 10.76 | 9.773 | 0.0265 | 0.5532 | 0.6027 | -0.9296 | -0.0203 |  | #DIV/0! | 0 | #DIV/0! | #DIV/0! | #DIV/0! | 3.951 | #N/A | 1.45 | 0 | 1.15
[6 empty] | 0 | 0 |  | 0 |  | #N/A | #N/A | FALSE | 0 | #N/A | #N/A | 0 | 0 | 0 | 0 | 0 | 0 | 0 | 0 |  |  |  | #DIV/0! | #DIV/0! | 0.9671 | -7.455 | 10.76 | 9.773 | 0.0265 | 0.5532 | 0.6027 | -0.9296 | -0.0203 |  | #DIV/0! | 0 | #DIV/0! | #DIV/0! | #DIV/0! | 3.951 | #N/A | 1.45 | 0 | 1.15
[6 empty] | 0 | 0 |  | 0 |  | #N/A | #N/A | FALSE | 0 | #N/A | #N/A | 0 | 0 | 0 | 0 | 0 | 0 | 0 | 0 |  |  |  | #DIV/0! | #DIV/0! | 0.9671 | -7.455 | 10.76 | 9.773 | 0.0265 | 0.5532 | 0.6027 | -0.9296 | -0.0203 |  | #DIV/0! | 0 | #DIV/0! | #DIV/0! | #DIV/0! | 3.951 | #N/A | 1.45 | 0 | 1.15
[6 empty] | 0 | 0 |  | 0 |  | #N/A | #N/A | FALSE | 0 | #N/A | #N/A | 0 | 0 | 0 | 0 | 0 | 0 | 0 | 0 |  |  |  | #DIV/0! | #DIV/0! | 0.9671 | -7.455 | 10.76 | 9.773 | 0.0265 | 0.5532 | 0.6027 | -0.9296 | -0.0203 |  | #DIV/0! | 0 | #DIV/0! | #DIV/0! | #DIV/0! | 3.951 | #N/A | 1.45 | 0 | 1.15
[6 empty] | 0 | 0 |  | 0 |  | #N/A | #N/A | FALSE | 0 | #N/A | #N/A | 0 | 0 | 0 | 0 | 0 | 0 | 0 | 0 |  |  |  | #DIV/0! | #DIV/0! | 0.9671 | -7.455 | 10.76 | 9.773 | 0.0265 | 0.5532 | 0.6027 | -0.9296 | -0.0203 |  | #DIV/0! | 0 | #DIV/0! | #DIV/0! | #DIV/0! | 3.951 | #N/A | 1.45 | 0 | 1.15
[6 empty] | 0 | 0 |  | 0 |  | #N/A | #N/A | FALSE | 0 | #N/A | #N/A | 0 | 0 | 0 | 0 | 0 | 0 | 0 | 0 |  |  |  | #DIV/0! | #DIV/0! | 0.9671 | -7.455 | 10.76 | 9.773 | 0.0265 | 0.5532 | 0.6027 | -0.9296 | -0.0203 |  | #DIV/0! | 0 | #DIV/0! | #DIV/0! | #DIV/0! | 3.951 | #N/A | 1.45 | 0 | 1.15
[6 empty] | 0 | 0 |  | 0 |  | #N/A | #N/A | FALSE | 0 | #N/A | #N/A | 0 | 0 | 0 | 0 | 0 | 0 | 0 | 0 |  |  |  | #DIV/0! | #DIV/0! | 0.9671 | -7.455 | 10.76 | 9.773 | 0.0265 | 0.5532 | 0.6027 | -0.9296 | -0.0203 |  | #DIV/0! | 0 | #DIV/0! | #DIV/0! | #DIV/0! | 3.951 | #N/A | 1.45 | 0 | 1.15
[6 empty] | 0 | 0 |  | 0 |  | #N/A | #N/A | FALSE | 0 | #N/A | #N/A | 0 | 0 | 0 | 0 | 0 | 0 | 0 | 0 |  |  |  | #DIV/0! | #DIV/0! | 0.9671 | -7.455 | 10.76 | 9.773 | 0.0265 | 0.5532 | 0.6027 | -0.9296 | -0.0203 |  | #DIV/0! | 0 | #DIV/0! | #DIV/0! | #DIV/0! | 3.951 | #N/A | 1.45 | 0 | 1.15
[6 empty] | 0 | 0 |  | 0 |  | #N/A | #N/A | FALSE | 0 | #N/A | #N/A | 0 | 0 | 0 | 0 | 0 | 0 | 0 | 0 |  |  |  | #DIV/0! | #DIV/0! | 0.9671 | -7.455 | 10.76 | 9.773 | 0.0265 | 0.5532 | 0.6027 | -0.9296 | -0.0203 |  | #DIV/0! | 0 | #DIV/0! | #DIV/0! | #DIV/0! | 3.951 | #N/A | 1.45 | 0 | 1.15
[6 empty] | 0 | 0 |  | 0 |  | #N/A | #N/A | FALSE | 0 | #N/A | #N/A | 0 | 0 | 0 | 0 | 0 | 0 | 0 | 0 |  |  |  | #DIV/0! | #DIV/0! | 0.9671 | -7.455 | 10.76 | 9.773 | 0.0265 | 0.5532 | 0.6027 | -0.9296 | -0.0203 |  | #DIV/0! | 0 | #DIV/0! | #DIV/0! | #DIV/0! | 3.951 | #N/A | 1.45 | 0 | 1.15
[6 empty] | 0 | 0 |  | 0 |  | #N/A | #N/A | FALSE | 0 | #N/A | #N/A | 0 | 0 | 0 | 0 | 0 | 0 | 0 | 0 |  |  |  | #DIV/0! | #DIV/0! | 0.9671 | -7.455 | 10.76 | 9.773 | 0.0265 | 0.5532 | 0.6027 | -0.9296 | -0.0203 |  | #DIV/0! | 0 | #DIV/0! | #DIV/0! | #DIV/0! | 3.951 | #N/A | 1.45 | 0 | 1.15
Transmissionswärmeverlust | [7 empty] | Lüftungswärmeverlust
Transmissionswärmeverlust nach außen |  |  |  | 0 |  | W |  | Lüftungwärmeverlust durch Infiltration, ALD, Mindestluftwechsel | [5 empty] | #N/A |  | W | #N/A | 0 | 0 | 0 | 0 | 0 | 0 | 0
Transmissionswärmeverlust an beheizte Räume |  |  |  | 0 |  | W |  | Lüftungwärmeverlust durch Zuluft | [5 empty] | 0 |  | W
Transmissionswärmeverlust an unbeheizte Räume |  |  |  | 0 |  | W |  | Lüftungwärmeverlust durch Überströmung | [5 empty] | 0 |  | W | qv,i | 17 | #N/A |  | #N/A
Transmissionswärmeverlust an Erdreich |  |  |  | 0 |  | W |  | Lüftungwärmeverlust Gesamt | [6 empty] | #N/A | W | Qv,i |  | #N/A |  | 0
Transmissionswärmeverlust an andere Gebäudeeinheiten |  |  |  | 0 |  | W | [10 empty] | qv,env,i | 18 | #N/A |  | 0
Transmissionswärmeverlust gesamt |  |  |  | #N/A |  | W |  | Normheizlast | [5 empty] | #N/A |  | W | qv,leak+ATD,i | 19 | #N/A | fi-z*qv,min,i-qv,techn,i | 0 | #N/A
[17 empty] | Aenv,i |  | 0 |  |  | 0
Transmissionsverlust an Fußboden |  |  |  |  | 0 | W | [10 empty] | Aenv,z |  | 0 |  | #N/A
[17 empty] | qv,ATD,z |  | #N/A
[17 empty] | qv,ATDdesign;i |  | 0 |  | 1
[17 empty] | qv,ATDdesign,z |  | 0
[17 empty] | qv,inv-add,z |  | #N/A
[17 empty] | qv,enz,z |  | #N/A |  | #N/A
[17 empty] | fdir,z |  | 2 |  | #N/A
[17 empty] | qv,min,i |  | 0 |  | 0
[17 empty] | qv,techn,i |  | 0 | 0 | 0
[17 empty] | qv,transfer,i |  | 0
[17 empty] | t,transfer,i |  | 0
[17 empty] | qv,sup,i |  | 0
[17 empty] | t,rec,z |  | 0
[17 empty] | t,transfer,i |  | 0
[17 empty] | fi-z |  | 0.5
[17 empty] | qv,leak/min,i |  | #N/A |  | #N/A
Note on A3: IB: Im Wohnungsbau: Wohn- und Schlafräune, Küche, WC, HWR: 20°C Bad, Dusche: 24°C Windfang 15-20°C
Note on J4: IB: Bei Dachschrägen = Wohnfläche
Note on J5: IB: Bei Dachschrägen = Wohnfläche
Note on H8: üblicherweise: 0,5 0 in Nebenräumen ohne dauernden Personenaufenthalt z.B. Abstellräume, Treppenhäuser, Flure 0 wenn mech. Lüftung
Note on J8: IB: nur wenn keine mech. Lüftung vorhanden
Note on M17: IB:
Note on A24: IB: Kurzzeichen AW Außenwand AF Außenfenster AT Außentür DA Dach DF Dachfenster DE Decke FB Fußboden IW Innenwand IF Innenfenster IT Innentür Z zusätzliche Heizlast
Note on B24: IB: Himmelsrichtung: N NO O SO S SW W NW H - (Abzugsfläche)
Note on E24: IB: Breite (m)
Note on F24: IB: Höhe / Länge (m) bei raumhohen Wänden Geschosshöhe
Note on G24: IB: Fläche (m²) aus Anz, b, h/l errechnen oder separat eingeben
Note on H24: IB: Netto-Fläche=Fläche -Abzugsflächen
Note on K24: IB: Tiefe unter Erdbodenniveau
Note on L24: IB: Wärmebrückenzuschlag
Note on M24: IB: korr. U-Wert
Note on N24: IB: Temeperatur angrenzemder Raum

## Eingabe Raum 10
Raum-Nr
Raum | [5 empty] | Geschoss: | Obergeschoss | [9 empty] | 0 | ja |  | voreingestellt unter Allgem. Daten | AW | N | außen | außen | beheizten Raum | AW | 0.4 |  |  | a | b | c1 | c2 | c3 | n1 | n2 | n3 | d | B
Raumtemperatur |  |  | °C |  |  | Geschosshöhe | 0 | m Deckenstärke |  | 0 | m | [5 empty] | 0 | nein |  | keine mechanische Lüftung | AF | NO | Erdreich | Erdreich | unbeheizten Raum | De an DG | 0.35 |  | Bodenplatte | 0.9671 | -7.455 | 10.76 | 9.773 | 0.0265 | 0.5532 | 0.6027 | -0.9296 | -0.0203 | #DIV/0!
Innenmaße: |  | Breite: |  |  | m | Länge |  | m | Fläche: | 0 | m² | Volumen: | 0 | m³ |  |  | 0 |  |  | Zu- und Abluftanlage | AT | O | beheizten Raum |  | anders beheiztes Gebäude | Dach | 0.35 |  | AW an Erdreich | 0.93328 | -2.1552 |  | 1.466 | 0.1006 | 0 | 0.45325 | -1.0068 | -0.0692
Außenmaße: |  | Breite: |  |  |  | Länge |  | m | Fläche: | 0 | m² | Volumen: | 0 | m³ |  |  | 0 |  |  | Zuluftanlage | DA | SO | unbeheizten Raum |  |  | AF | 2.8
[12 empty] | exp. Umfang: | 0 | m | [5 empty] | Abluftanlage | DF | S | anders beheiztes Gebäude |  |  | IT | 2
Lufttechnische Anlage: |  | voreingestellt unter Allgem. Daten |  |  |  | keine mechanische Lüftung | [14 empty] | DE | SW |  |  |  | AW Gaube | 0.35
Hygienischer Mindestlüftungswärmeverlust: |  |  |  |  | Luftwechselrate |  |  | 1/h | gewählt: | 0 | m³/h | spez. Volumenstrom |  |  | #DIV/0! | m³/m²*h |  | keine mechanische Lüftung |  |  | FB | W |  |  |  | Geschossdecke | 0.95
[5 empty] | oder Volumenstrom |  |  | m³/h | [12 empty] | IW | NW |  |  |  | IW 11,5 | 2.37 | [11 empty] | 15.98
[21 empty] | IF | H |  |  |  | Sohle | 0.49 | [11 empty] | 11.2
[11 empty] | 0 | [9 empty] | IT | Abz |  |  |  | IW 17,5 | 2 | [11 empty] | 1.4268
[21 empty] | Z |  |  |  |  | 0 | 0
[26 empty] | 0 | 0
[26 empty] | 0 | 0
[18 empty] | 0 |  |  | AF | AT |  |  |  | 0 | 0
[21 empty] | außen | außen |  |  |  | 0 | 0
| Weitere Volumenströme | durch Verbrennung oder technisch erforderlich |  |  |  |  | 0 | m³/h | [17 empty] | 0 | 0
|  | durch Außenluftduchlässe |  |  |  |  | 0 | m³/h | z.B. gem. Lüftungskonzept nach DIN 1946-6 | [16 empty] | 0 | 0
|  | durch große Öffnungen |  |  |  |  | 0 | m³/h | [17 empty] | 0 | 0
[26 empty] | 0 | 0
[26 empty] | 0 | 0
Transmission: | [25 empty] | 0 | 0
[26 empty] | 0 | 0 | [11 empty] | Gebäudezentral |  | Raumweise |  | gewählt
Kz-Nr | HR | grenzt an | Anzahl | b (m) | h/l (m) | A (m²) | A netto | Bauteil | U-Wert | z (m) | dU(WB) | Uc/Ueq | t | f1 | Ht | Q (W) |  | Qaußen | Q erdreich | Q beheizte Räume | Q unb. R | Q a.b.G. | FB | Hüllfläche | Fassade | 0 | 0 | Htig | Uc/Ueq | a | b | c1 | c2 | c3 | n1 | n2 | n3 | d | P | B | P | B | B | (c1+B)n1 | (c2+z)n2 | (c3+Uk+dUwb)n3 | ftann | Ak | Gwk
[6 empty] | 0 | 0 |  | 0 |  | #N/A | #N/A | FALSE | 0 | #N/A | #N/A | 0 | 0 | 0 | 0 | 0 | 0 | 0 | 0 |  |  |  | #DIV/0! | #DIV/0! | 0.9671 | -7.455 | 10.76 | 9.773 | 0.0265 | 0.5532 | 0.6027 | -0.9296 | -0.0203 |  | #DIV/0! | 0 | #DIV/0! | #DIV/0! | #DIV/0! | 3.951 | #N/A | 1.45 | 0 | 1.15
[6 empty] | 0 | 0 |  | 0 |  | #N/A | #N/A | FALSE | 0 | #N/A | #N/A | 0 | 0 | 0 | 0 | 0 | 0 | 0 | 0 |  |  |  | #DIV/0! | #DIV/0! | 0.9671 | -7.455 | 10.76 | 9.773 | 0.0265 | 0.5532 | 0.6027 | -0.9296 | -0.0203 |  | #DIV/0! | 0 | #DIV/0! | #DIV/0! | #DIV/0! | 3.951 | #N/A | 1.45 | 0 | 1.15
[6 empty] | 0 | 0 |  | 0 |  | #N/A | #N/A | FALSE | 0 | #N/A | #N/A | 0 | 0 | 0 | 0 | 0 | 0 | 0 | 0 |  |  |  | #DIV/0! | #DIV/0! | 0.9671 | -7.455 | 10.76 | 9.773 | 0.0265 | 0.5532 | 0.6027 | -0.9296 | -0.0203 |  | #DIV/0! | 0 | #DIV/0! | #DIV/0! | #DIV/0! | 3.951 | #N/A | 1.45 | 0 | 1.15
[6 empty] | 0 | 0 |  | 0 |  | #N/A | #N/A | FALSE | 0 | #N/A | #N/A | 0 | 0 | 0 | 0 | 0 | 0 | 0 | 0 |  |  |  | #DIV/0! | #DIV/0! | 0.9671 | -7.455 | 10.76 | 9.773 | 0.0265 | 0.5532 | 0.6027 | -0.9296 | -0.0203 |  | #DIV/0! | 0 | #DIV/0! | #DIV/0! | #DIV/0! | 3.951 | #N/A | 1.45 | 0 | 1.15
[6 empty] | 0 | 0 |  | 0 |  | #N/A | #N/A | FALSE | 0 | #N/A | #N/A | 0 | 0 | 0 | 0 | 0 | 0 | 0 | 0 |  |  |  | #DIV/0! | #DIV/0! | 0.9671 | -7.455 | 10.76 | 9.773 | 0.0265 | 0.5532 | 0.6027 | -0.9296 | -0.0203 |  | #DIV/0! | 0 | #DIV/0! | #DIV/0! | #DIV/0! | 3.951 | #N/A | 1.45 | 0 | 1.15
[6 empty] | 0 | 0 |  | 0 |  | #N/A | #N/A | FALSE | 0 | #N/A | #N/A | 0 | 0 | 0 | 0 | 0 | 0 | 0 | 0 |  |  |  | #DIV/0! | #DIV/0! | 0.9671 | -7.455 | 10.76 | 9.773 | 0.0265 | 0.5532 | 0.6027 | -0.9296 | -0.0203 |  | #DIV/0! | 0 | #DIV/0! | #DIV/0! | #DIV/0! | 3.951 | #N/A | 1.45 | 0 | 1.15
[6 empty] | 0 | 0 |  | 0 |  | #N/A | #N/A | FALSE | 0 | #N/A | #N/A | 0 | 0 | 0 | 0 | 0 | 0 | 0 | 0 |  |  |  | #DIV/0! | #DIV/0! | 0.9671 | -7.455 | 10.76 | 9.773 | 0.0265 | 0.5532 | 0.6027 | -0.9296 | -0.0203 |  | #DIV/0! | 0 | #DIV/0! | #DIV/0! | #DIV/0! | 3.951 | #N/A | 1.45 | 0 | 1.15
[6 empty] | 0 | 0 |  | 0 |  | #N/A | #N/A | FALSE | 0 | #N/A | #N/A | 0 | 0 | 0 | 0 | 0 | 0 | 0 | 0 |  |  |  | #DIV/0! | #DIV/0! | 0.9671 | -7.455 | 10.76 | 9.773 | 0.0265 | 0.5532 | 0.6027 | -0.9296 | -0.0203 |  | #DIV/0! | 0 | #DIV/0! | #DIV/0! | #DIV/0! | 3.951 | #N/A | 1.45 | 0 | 1.15 | 2 | 1 | 1 | 2 | 1 | 0.03 | 1.03 | 20 | -9.7 | 29.7 | 30.591
[6 empty] | 0 | 0 |  | 0 |  | #N/A | #N/A | FALSE | 0 | #N/A | #N/A | 0 | 0 | 0 | 0 | 0 | 0 | 0 | 0 |  |  |  | #DIV/0! | #DIV/0! | 0.9671 | -7.455 | 10.76 | 9.773 | 0.0265 | 0.5532 | 0.6027 | -0.9296 | -0.0203 |  | #DIV/0! | 0 | #DIV/0! | #DIV/0! | #DIV/0! | 3.951 | #N/A | 1.45 | 0 | 1.15
[6 empty] | 0 | 0 |  | 0 |  | #N/A | #N/A | FALSE | 0 | #N/A | #N/A | 0 | 0 | 0 | 0 | 0 | 0 | 0 | 0 |  |  |  | #DIV/0! | #DIV/0! | 0.9671 | -7.455 | 10.76 | 9.773 | 0.0265 | 0.5532 | 0.6027 | -0.9296 | -0.0203 |  | #DIV/0! | 0 | #DIV/0! | #DIV/0! | #DIV/0! | 3.951 | #N/A | 1.45 | 0 | 1.15
[6 empty] | 0 | 0 |  | 0 |  | #N/A | #N/A | FALSE | 0 | #N/A | #N/A | 0 | 0 | 0 | 0 | 0 | 0 | 0 | 0 |  |  |  | #DIV/0! | #DIV/0! | 0.9671 | -7.455 | 10.76 | 9.773 | 0.0265 | 0.5532 | 0.6027 | -0.9296 | -0.0203 |  | #DIV/0! | 0 | #DIV/0! | #DIV/0! | #DIV/0! | 3.951 | #N/A | 1.45 | 0 | 1.15
[6 empty] | 0 | 0 |  | 0 |  | #N/A | #N/A | FALSE | 0 | #N/A | #N/A | 0 | 0 | 0 | 0 | 0 | 0 | 0 | 0 |  |  |  | #DIV/0! | #DIV/0! | 0.9671 | -7.455 | 10.76 | 9.773 | 0.0265 | 0.5532 | 0.6027 | -0.9296 | -0.0203 |  | #DIV/0! | 0 | #DIV/0! | #DIV/0! | #DIV/0! | 3.951 | #N/A | 1.45 | 0 | 1.15
[6 empty] | 0 | 0 |  | 0 |  | #N/A | #N/A | FALSE | 0 | #N/A | #N/A | 0 | 0 | 0 | 0 | 0 | 0 | 0 | 0 |  |  |  | #DIV/0! | #DIV/0! | 0.9671 | -7.455 | 10.76 | 9.773 | 0.0265 | 0.5532 | 0.6027 | -0.9296 | -0.0203 |  | #DIV/0! | 0 | #DIV/0! | #DIV/0! | #DIV/0! | 3.951 | #N/A | 1.45 | 0 | 1.15
[6 empty] | 0 | 0 |  | 0 |  | #N/A | #N/A | FALSE | 0 | #N/A | #N/A | 0 | 0 | 0 | 0 | 0 | 0 | 0 | 0 |  |  |  | #DIV/0! | #DIV/0! | 0.9671 | -7.455 | 10.76 | 9.773 | 0.0265 | 0.5532 | 0.6027 | -0.9296 | -0.0203 |  | #DIV/0! | 0 | #DIV/0! | #DIV/0! | #DIV/0! | 3.951 | #N/A | 1.45 | 0 | 1.15
[6 empty] | 0 | 0 |  | 0 |  | #N/A | #N/A | FALSE | 0 | #N/A | #N/A | 0 | 0 | 0 | 0 | 0 | 0 | 0 | 0 |  |  |  | #DIV/0! | #DIV/0! | 0.9671 | -7.455 | 10.76 | 9.773 | 0.0265 | 0.5532 | 0.6027 | -0.9296 | -0.0203 |  | #DIV/0! | 0 | #DIV/0! | #DIV/0! | #DIV/0! | 3.951 | #N/A | 1.45 | 0 | 1.15
[6 empty] | 0 | 0 |  | 0 |  | #N/A | #N/A | FALSE | 0 | #N/A | #N/A | 0 | 0 | 0 | 0 | 0 | 0 | 0 | 0 |  |  |  | #DIV/0! | #DIV/0! | 0.9671 | -7.455 | 10.76 | 9.773 | 0.0265 | 0.5532 | 0.6027 | -0.9296 | -0.0203 |  | #DIV/0! | 0 | #DIV/0! | #DIV/0! | #DIV/0! | 3.951 | #N/A | 1.45 | 0 | 1.15
[6 empty] | 0 | 0 |  | 0 |  | #N/A | #N/A | FALSE | 0 | #N/A | #N/A | 0 | 0 | 0 | 0 | 0 | 0 | 0 | 0 |  |  |  | #DIV/0! | #DIV/0! | 0.9671 | -7.455 | 10.76 | 9.773 | 0.0265 | 0.5532 | 0.6027 | -0.9296 | -0.0203 |  | #DIV/0! | 0 | #DIV/0! | #DIV/0! | #DIV/0! | 3.951 | #N/A | 1.45 | 0 | 1.15
[6 empty] | 0 | 0 |  | 0 |  | #N/A | #N/A | FALSE | 0 | #N/A | #N/A | 0 | 0 | 0 | 0 | 0 | 0 | 0 | 0 |  |  |  | #DIV/0! | #DIV/0! | 0.9671 | -7.455 | 10.76 | 9.773 | 0.0265 | 0.5532 | 0.6027 | -0.9296 | -0.0203 |  | #DIV/0! | 0 | #DIV/0! | #DIV/0! | #DIV/0! | 3.951 | #N/A | 1.45 | 0 | 1.15
[6 empty] | 0 | 0 |  | 0 |  | #N/A | #N/A | FALSE | 0 | #N/A | #N/A | 0 | 0 | 0 | 0 | 0 | 0 | 0 | 0 |  |  |  | #DIV/0! | #DIV/0! | 0.9671 | -7.455 | 10.76 | 9.773 | 0.0265 | 0.5532 | 0.6027 | -0.9296 | -0.0203 |  | #DIV/0! | 0 | #DIV/0! | #DIV/0! | #DIV/0! | 3.951 | #N/A | 1.45 | 0 | 1.15
Transmissionswärmeverlust | [7 empty] | Lüftungswärmeverlust
Transmissionswärmeverlust nach außen |  |  |  | 0 |  | W |  | Lüftungwärmeverlust durch Infiltration, ALD, Mindestluftwechsel | [5 empty] | #N/A |  | W | #N/A | 0 | 0 | 0 | 0 | 0 | 0 | 0
Transmissionswärmeverlust an beheizte Räume |  |  |  | 0 |  | W |  | Lüftungwärmeverlust durch Zuluft | [5 empty] | 0 |  | W
Transmissionswärmeverlust an unbeheizte Räume |  |  |  | 0 |  | W |  | Lüftungwärmeverlust durch Überströmung | [5 empty] | 0 |  | W | qv,i | 17 | #N/A |  | #N/A
Transmissionswärmeverlust an Erdreich |  |  |  | 0 |  | W |  | Lüftungwärmeverlust Gesamt | [6 empty] | #N/A | W | Qv,i |  | #N/A |  | 0
Transmissionswärmeverlust an andere Gebäudeeinheiten |  |  |  | 0 |  | W | [10 empty] | qv,env,i | 18 | #N/A |  | 0
Transmissionswärmeverlust gesamt |  |  |  | #N/A |  | W |  | Normheizlast | [5 empty] | #N/A |  | W | qv,leak+ATD,i | 19 | #N/A | fi-z*qv,min,i-qv,techn,i | 0 | #N/A
[17 empty] | Aenv,i |  | 0 |  |  | 0
Transmissionsverlust an Fußboden |  |  |  |  | 0 | W | [10 empty] | Aenv,z |  | 0 |  | #N/A
[17 empty] | qv,ATD,z |  | #N/A
[17 empty] | qv,ATDdesign;i |  | 0 |  | 1
[17 empty] | qv,ATDdesign,z |  | 0
[17 empty] | qv,inv-add,z |  | #N/A
[17 empty] | qv,enz,z |  | #N/A |  | #N/A
[17 empty] | fdir,z |  | 2 |  | #N/A
[17 empty] | qv,min,i |  | 0 |  | 0
[17 empty] | qv,techn,i |  | 0 | 0 | 0
[17 empty] | qv,transfer,i |  | 0
[17 empty] | t,transfer,i |  | 0
[17 empty] | qv,sup,i |  | 0
[17 empty] | t,rec,z |  | 0
[17 empty] | t,transfer,i |  | 0
[17 empty] | fi-z |  | 0.5
[17 empty] | qv,leak/min,i |  | #N/A |  | #N/A
Note on A3: IB: Im Wohnungsbau: Wohn- und Schlafräune, Küche, WC, HWR: 20°C Bad, Dusche: 24°C Windfang 15-20°C
Note on J4: IB: Bei Dachschrägen = Wohnfläche
Note on J5: IB: Bei Dachschrägen = Wohnfläche
Note on H8: üblicherweise: 0,5 0 in Nebenräumen ohne dauernden Personenaufenthalt z.B. Abstellräume, Treppenhäuser, Flure 0 wenn mech. Lüftung
Note on J8: IB: nur wenn keine mech. Lüftung vorhanden
Note on M17: IB:
Note on A24: IB: Kurzzeichen AW Außenwand AF Außenfenster AT Außentür DA Dach DF Dachfenster DE Decke FB Fußboden IW Innenwand IF Innenfenster IT Innentür Z zusätzliche Heizlast
Note on B24: IB: Himmelsrichtung: N NO O SO S SW W NW H - (Abzugsfläche)
Note on E24: IB: Breite (m)
Note on F24: IB: Höhe / Länge (m) bei raumhohen Wänden Geschosshöhe
Note on G24: IB: Fläche (m²) aus Anz, b, h/l errechnen oder separat eingeben
Note on H24: IB: Netto-Fläche=Fläche -Abzugsflächen
Note on K24: IB: Tiefe unter Erdbodenniveau
Note on L24: IB: Wärmebrückenzuschlag
Note on M24: IB: korr. U-Wert
Note on N24: IB: Temeperatur angrenzemder Raum

## Eingabe Raum 11
Raum-Nr
Raum | [5 empty] | Geschoss: | [10 empty] | 0 | ja |  | voreingestellt unter Allgem. Daten | AW | N | außen | außen | beheizten Raum | AW | 0.4 |  |  | a | b | c1 | c2 | c3 | n1 | n2 | n3 | d | B
Raumtemperatur |  |  | °C |  |  | Geschosshöhe | 0 | m Deckenstärke |  | 0 | m | [5 empty] | 0 | nein |  | keine mechanische Lüftung | AF | NO | Erdreich | Erdreich | unbeheizten Raum | De an DG | 0.35 |  | Bodenplatte | 0.9671 | -7.455 | 10.76 | 9.773 | 0.0265 | 0.5532 | 0.6027 | -0.9296 | -0.0203 | #DIV/0!
Innenmaße: |  | Breite: |  |  | m | Länge |  | m | Fläche: | 0 | m² | Volumen: | 0 | m³ |  |  | 0 |  |  | Zu- und Abluftanlage | AT | O | beheizten Raum |  | anders beheiztes Gebäude | Dach | 0.35 |  | AW an Erdreich | 0.93328 | -2.1552 |  | 1.466 | 0.1006 | 0 | 0.45325 | -1.0068 | -0.0692
Außenmaße: |  | Breite: |  |  | m | Länge |  | m | Fläche: | 0 | m² | Volumen: | 0 | m³ |  |  | 0 |  |  | Zuluftanlage | DA | SO | unbeheizten Raum |  |  | AF | 2.8
[12 empty] | exp. Umfang: | 0 | m | [5 empty] | Abluftanlage | DF | S | anders beheiztes Gebäude |  |  | IT | 2
Lufttechnische Anlage: |  | voreingestellt unter Allgem. Daten |  |  |  | keine mechanische Lüftung | [14 empty] | DE | SW |  |  |  | AW Gaube | 0.35
Hygienischer Mindestlüftungswärmeverlust: |  |  |  |  | Luftwechselrate |  |  | 1/h | gewählt: | 0 | m³/h | spez. Volumenstrom |  |  | #DIV/0! | m³/m²*h |  | keine mechanische Lüftung |  |  | FB | W |  |  |  | Geschossdecke | 0.95
[5 empty] | oder Volumenstrom |  |  | m³/h | [12 empty] | IW | NW |  |  |  | IW 11,5 | 2.37 | [11 empty] | 15.98
[21 empty] | IF | H |  |  |  | Sohle | 0.49 | [11 empty] | 11.2
[11 empty] | 0 | [9 empty] | IT | Abz |  |  |  | IW 17,5 | 2 | [11 empty] | 1.4268
[21 empty] | Z |  |  |  |  | 0 | 0
[26 empty] | 0 | 0
[26 empty] | 0 | 0
[18 empty] | 0 |  |  | AF | AT |  |  |  | 0 | 0
[21 empty] | außen | außen |  |  |  | 0 | 0
| Weitere Volumenströme | durch Verbrennung oder technisch erforderlich |  |  |  |  | 0 | m³/h | [17 empty] | 0 | 0
|  | durch Außenluftduchlässe |  |  |  |  | 0 | m³/h | z.B. gem. Lüftungskonzept nach DIN 1946-6 | [16 empty] | 0 | 0
|  | durch große Öffnungen |  |  |  |  | 0 | m³/h | [17 empty] | 0 | 0
[26 empty] | 0 | 0
[26 empty] | 0 | 0
Transmission: | [25 empty] | 0 | 0
[26 empty] | 0 | 0 | [11 empty] | Gebäudezentral |  | Raumweise |  | gewählt
Kz-Nr | HR | grenzt an | Anzahl | b (m) | h/l (m) | A (m²) | A netto | Bauteil | U-Wert | z (m) | dU(WB) | Uc/Ueq | t | f1 | Ht | Q (W) |  | Qaußen | Q erdreich | Q beheizte Räume | Q unb. R | Q a.b.G. | FB | Hüllfläche | Fassade | 0 | 0 | Htig | Uc/Ueq | a | b | c1 | c2 | c3 | n1 | n2 | n3 | d | P | B | P | B | B | (c1+B)n1 | (c2+z)n2 | (c3+Uk+dUwb)n3 | ftann | Ak | Gwk
[6 empty] | 0 | 0 |  | 0 |  | #N/A | #N/A |  | 0 | #N/A | #N/A | 0 | 0 | 0 | 0 | 0 | 0 | 0 | 0 |  |  |  | #DIV/0! | #DIV/0! | 0.9671 | -7.455 | 10.76 | 9.773 | 0.0265 | 0.5532 | 0.6027 | -0.9296 | -0.0203 |  | #DIV/0! | 0 | #DIV/0! | #DIV/0! | #DIV/0! | 3.951 | #N/A | 1.45 | 0 | 1.15
[6 empty] | 0 | 0 |  | 0 |  | #N/A | #N/A |  | 0 | #N/A | #N/A | 0 | 0 | 0 | 0 | 0 | 0 | 0 | 0 |  |  |  | #DIV/0! | #DIV/0! | 0.9671 | -7.455 | 10.76 | 9.773 | 0.0265 | 0.5532 | 0.6027 | -0.9296 | -0.0203 |  | #DIV/0! | 0 | #DIV/0! | #DIV/0! | #DIV/0! | 3.951 | #N/A | 1.45 | 0 | 1.15
[6 empty] | 0 | 0 |  | 0 |  | #N/A | #N/A |  | 0 | #N/A | #N/A | 0 | 0 | 0 | 0 | 0 | 0 | 0 | 0 |  |  |  | #DIV/0! | #DIV/0! | 0.9671 | -7.455 | 10.76 | 9.773 | 0.0265 | 0.5532 | 0.6027 | -0.9296 | -0.0203 |  | #DIV/0! | 0 | #DIV/0! | #DIV/0! | #DIV/0! | 3.951 | #N/A | 1.45 | 0 | 1.15
[6 empty] | 0 | 0 |  | 0 | 1 | #N/A | #N/A |  | 0 | #N/A | #N/A | 0 | 0 | 0 | 0 | 0 | 0 | 0 | 0 |  |  |  | #DIV/0! | #DIV/0! | 0.9671 | -7.455 | 10.76 | 9.773 | 0.0265 | 0.5532 | 0.6027 | -0.9296 | -0.0203 |  | #DIV/0! | 0 | #DIV/0! | #DIV/0! | #DIV/0! | 4.19 | #N/A | 1.45 | 0 | 1.15
[6 empty] | 0 | 0 |  | 0 |  | #N/A | #N/A |  | 0 | #N/A | #N/A | 0 | 0 | 0 | 0 | 0 | 0 | 0 | 0 |  |  |  | #DIV/0! | #DIV/0! | 0.9671 | -7.455 | 10.76 | 9.773 | 0.0265 | 0.5532 | 0.6027 | -0.9296 | -0.0203 |  | #DIV/0! | 0 | #DIV/0! | #DIV/0! | #DIV/0! | 3.951 | #N/A | 1.45 | 0 | 1.15
[6 empty] | 0 | 0 |  | 0 |  | #N/A | #N/A |  | 0 | #N/A | #N/A | 0 | 0 | 0 | 0 | 0 | 0 | 0 | 0 |  |  |  | #DIV/0! | #DIV/0! | 0.9671 | -7.455 | 10.76 | 9.773 | 0.0265 | 0.5532 | 0.6027 | -0.9296 | -0.0203 |  | #DIV/0! | 0 | #DIV/0! | #DIV/0! | #DIV/0! | 3.951 | #N/A | 1.45 | 0 | 1.15
[6 empty] | 0 | 0 |  | 0 |  | #N/A | #N/A |  | 0 | #N/A | #N/A | 0 | 0 | 0 | 0 | 0 | 0 | 0 | 0 |  |  |  | #DIV/0! | #DIV/0! | 0.9671 | -7.455 | 10.76 | 9.773 | 0.0265 | 0.5532 | 0.6027 | -0.9296 | -0.0203 |  | #DIV/0! | 0 | #DIV/0! | #DIV/0! | #DIV/0! | 3.951 | #N/A | 1.45 | 0 | 1.15
[6 empty] | 0 | 0 |  | 0 |  | #N/A | #N/A |  | 0 | #N/A | #N/A | 0 | 0 | 0 | 0 | 0 | 0 | 0 | 0 |  |  |  | #DIV/0! | #DIV/0! | 0.9671 | -7.455 | 10.76 | 9.773 | 0.0265 | 0.5532 | 0.6027 | -0.9296 | -0.0203 |  | #DIV/0! | 0 | #DIV/0! | #DIV/0! | #DIV/0! | 3.951 | #N/A | 1.45 | 0 | 1.15 | 2 | 1 | 1 | 2 | 1 | 0.03 | 1.03 | 20 | -9.7 | 29.7 | 30.591
[6 empty] | 0 | 0 |  | 0 |  | #N/A | #N/A |  | 0 | #N/A | #N/A | 0 | 0 | 0 | 0 | 0 | 0 | 0 | 0 |  |  |  | #DIV/0! | #DIV/0! | 0.9671 | -7.455 | 10.76 | 9.773 | 0.0265 | 0.5532 | 0.6027 | -0.9296 | -0.0203 |  | #DIV/0! | 0 | #DIV/0! | #DIV/0! | #DIV/0! | 3.951 | #N/A | 1.45 | 0 | 1.15
[6 empty] | 0 | 0 |  | 0 |  | #N/A | #N/A |  | 0 | #N/A | #N/A | 0 | 0 | 0 | 0 | 0 | 0 | 0 | 0 |  |  |  | #DIV/0! | #DIV/0! | 0.9671 | -7.455 | 10.76 | 9.773 | 0.0265 | 0.5532 | 0.6027 | -0.9296 | -0.0203 |  | #DIV/0! | 0 | #DIV/0! | #DIV/0! | #DIV/0! | 3.951 | #N/A | 1.45 | 0 | 1.15
[6 empty] | 0 | 0 |  | 0 |  | #N/A | #N/A |  | 0 | #N/A | #N/A | 0 | 0 | 0 | 0 | 0 | 0 | 0 | 0 |  |  |  | #DIV/0! | #DIV/0! | 0.9671 | -7.455 | 10.76 | 9.773 | 0.0265 | 0.5532 | 0.6027 | -0.9296 | -0.0203 |  | #DIV/0! | 0 | #DIV/0! | #DIV/0! | #DIV/0! | 3.951 | #N/A | 1.45 | 0 | 1.15
[6 empty] | 0 | 0 |  | 0 |  | #N/A | #N/A |  | 0 | #N/A | #N/A | 0 | 0 | 0 | 0 | 0 | 0 | 0 | 0 |  |  |  | #DIV/0! | #DIV/0! | 0.9671 | -7.455 | 10.76 | 9.773 | 0.0265 | 0.5532 | 0.6027 | -0.9296 | -0.0203 |  | #DIV/0! | 0 | #DIV/0! | #DIV/0! | #DIV/0! | 3.951 | #N/A | 1.45 | 0 | 1.15
[6 empty] | 0 | 0 |  | 0 |  | #N/A | #N/A |  | 0 | #N/A | #N/A | 0 | 0 | 0 | 0 | 0 | 0 | 0 | 0 |  |  |  | #DIV/0! | #DIV/0! | 0.9671 | -7.455 | 10.76 | 9.773 | 0.0265 | 0.5532 | 0.6027 | -0.9296 | -0.0203 |  | #DIV/0! | 0 | #DIV/0! | #DIV/0! | #DIV/0! | 3.951 | #N/A | 1.45 | 0 | 1.15
[6 empty] | 0 | 0 |  | 0 |  | #N/A | #N/A |  | 0 | #N/A | #N/A | 0 | 0 | 0 | 0 | 0 | 0 | 0 | 0 |  |  |  | #DIV/0! | #DIV/0! | 0.9671 | -7.455 | 10.76 | 9.773 | 0.0265 | 0.5532 | 0.6027 | -0.9296 | -0.0203 |  | #DIV/0! | 0 | #DIV/0! | #DIV/0! | #DIV/0! | 3.951 | #N/A | 1.45 | 0 | 1.15
[6 empty] | 0 | 0 |  | 0 |  | #N/A | #N/A |  | 0 | #N/A | #N/A | 0 | 0 | 0 | 0 | 0 | 0 | 0 | 0 |  |  |  | #DIV/0! | #DIV/0! | 0.9671 | -7.455 | 10.76 | 9.773 | 0.0265 | 0.5532 | 0.6027 | -0.9296 | -0.0203 |  | #DIV/0! | 0 | #DIV/0! | #DIV/0! | #DIV/0! | 3.951 | #N/A | 1.45 | 0 | 1.15
[6 empty] | 0 | 0 |  | 0 |  | #N/A | #N/A |  | 0 | #N/A | #N/A | 0 | 0 | 0 | 0 | 0 | 0 | 0 | 0 |  |  |  | #DIV/0! | #DIV/0! | 0.9671 | -7.455 | 10.76 | 9.773 | 0.0265 | 0.5532 | 0.6027 | -0.9296 | -0.0203 |  | #DIV/0! | 0 | #DIV/0! | #DIV/0! | #DIV/0! | 3.951 | #N/A | 1.45 | 0 | 1.15
[6 empty] | 0 | 0 |  | 0 |  | #N/A | #N/A |  | 0 | #N/A | #N/A | 0 | 0 | 0 | 0 | 0 | 0 | 0 | 0 |  |  |  | #DIV/0! | #DIV/0! | 0.9671 | -7.455 | 10.76 | 9.773 | 0.0265 | 0.5532 | 0.6027 | -0.9296 | -0.0203 |  | #DIV/0! | 0 | #DIV/0! | #DIV/0! | #DIV/0! | 3.951 | #N/A | 1.45 | 0 | 1.15
[6 empty] | 0 | 0 |  | 0 |  | #N/A | #N/A |  | 0 | #N/A | #N/A | 0 | 0 | 0 | 0 | 0 | 0 | 0 | 0 |  |  |  | #DIV/0! | #DIV/0! | 0.9671 | -7.455 | 10.76 | 9.773 | 0.0265 | 0.5532 | 0.6027 | -0.9296 | -0.0203 |  | #DIV/0! | 0 | #DIV/0! | #DIV/0! | #DIV/0! | 3.951 | #N/A | 1.45 | 0 | 1.15
[6 empty] | 0 | 0 |  | 0 |  | #N/A | #N/A |  | 0 | #N/A | #N/A | 0 | 0 | 0 | 0 | 0 | 0 | 0 | 0 |  |  |  | #DIV/0! | #DIV/0! | 0.9671 | -7.455 | 10.76 | 9.773 | 0.0265 | 0.5532 | 0.6027 | -0.9296 | -0.0203 |  | #DIV/0! | 0 | #DIV/0! | #DIV/0! | #DIV/0! | 3.951 | #N/A | 1.45 | 0 | 1.15
Transmissionswärmeverlust | [7 empty] | Lüftungswärmeverlust
Transmissionswärmeverlust nach außen |  |  |  | 0 |  | W |  | Lüftungwärmeverlust durch Infiltration, ALD, Mindestluftwechsel | [5 empty] | #N/A |  | W | #N/A | 0 | 0 | 0 | 0 | 0 | 0 | 0 | 0
Transmissionswärmeverlust an beheizte Räume |  |  |  | 0 |  | W |  | Lüftungwärmeverlust durch Zuluft | [5 empty] | 0 |  | W
Transmissionswärmeverlust an unbeheizte Räume |  |  |  | 0 |  | W |  | Lüftungwärmeverlust durch Überströmung | [5 empty] | 0 |  | W | qv,i | 17 | #N/A |  | #N/A
Transmissionswärmeverlust an Erdreich |  |  |  | 0 |  | W |  | Lüftungwärmeverlust Gesamt | [6 empty] | #N/A | W | Qv,i |  | #N/A |  | 0
Transmissionswärmeverlust an andere Gebäudeeinheiten |  |  |  | 0 |  | W | [10 empty] | qv,env,i | 18 | #N/A |  | 0
Transmissionswärmeverlust gesamt |  |  |  | #N/A |  | W |  | Normheizlast | [5 empty] | #N/A |  | W | qv,leak+ATD,i | 19 | #N/A | fi-z*qv,min,i-qv,techn,i | 0 | #N/A
[17 empty] | Aenv,i |  | 0 |  |  | 0
Transmissionsverlust an Fußboden |  |  |  |  | 0 | W | [10 empty] | Aenv,z |  | 0 |  | #N/A
[17 empty] | qv,ATD,z |  | #N/A
[17 empty] | qv,ATDdesign;i |  | 0 |  | 1
[17 empty] | qv,ATDdesign,z |  | 0
[17 empty] | qv,inv-add,z |  | #N/A
[17 empty] | qv,enz,z |  | #N/A |  | #N/A
[17 empty] | fdir,z |  | 2 |  | #N/A
[17 empty] | qv,min,i |  | 0 |  | 0
[17 empty] | qv,techn,i |  | 0 | 0 | 0
[17 empty] | qv,transfer,i |  | 0
[17 empty] | t,transfer,i |  | 0
[17 empty] | qv,sup,i |  | 0
[17 empty] | t,rec,z |  | 0
[17 empty] | t,transfer,i |  | 0
[17 empty] | fi-z |  | 0.5
[17 empty] | qv,leak/min,i |  | #N/A |  | #N/A
Note on A3: IB: Im Wohnungsbau: Wohn- und Schlafräune, Küche, WC, HWR: 20°C Bad, Dusche: 24°C Windfang 15-20°C
Note on J4: IB: Bei Dachschrägen = Wohnfläche
Note on J5: IB: Bei Dachschrägen = Wohnfläche
Note on H8: üblicherweise: 0,5 0 in Nebenräumen ohne dauernden Personenaufenthalt z.B. Abstellräume, Treppenhäuser, Flure 0 wenn mech. Lüftung
Note on J8: IB: nur wenn keine mech. Lüftung vorhanden
Note on M17: IB:
Note on A24: IB: Kurzzeichen AW Außenwand AF Außenfenster AT Außentür DA Dach DF Dachfenster DE Decke FB Fußboden IW Innenwand IF Innenfenster IT Innentür Z zusätzliche Heizlast
Note on B24: IB: Himmelsrichtung: N NO O SO S SW W NW H - (Abzugsfläche)
Note on E24: IB: Breite (m)
Note on F24: IB: Höhe / Länge (m) bei raumhohen Wänden Geschosshöhe
Note on G24: IB: Fläche (m²) aus Anz, b, h/l errechnen oder separat eingeben
Note on H24: IB: Netto-Fläche=Fläche -Abzugsflächen
Note on K24: IB: Tiefe unter Erdbodenniveau
Note on L24: IB: Wärmebrückenzuschlag
Note on M24: IB: korr. U-Wert
Note on N24: IB: Temeperatur angrenzemder Raum

## Eingabe Raum 12
Raum-Nr
Raum | [5 empty] | Geschoss: | [10 empty] | 0 | ja |  | voreingestellt unter Allgem. Daten | AW | N | außen | außen | beheizten Raum | AW | 0.4 |  |  | a | b | c1 | c2 | c3 | n1 | n2 | n3 | d | B
Raumtemperatur |  |  | °C |  |  | Geschosshöhe | 0 | m Deckenstärke |  | 0 | m | [5 empty] | 0 | nein |  | keine mechanische Lüftung | AF | NO | Erdreich | Erdreich | unbeheizten Raum | De an DG | 0.35 |  | Bodenplatte | 0.9671 | -7.455 | 10.76 | 9.773 | 0.0265 | 0.5532 | 0.6027 | -0.9296 | -0.0203 | #DIV/0!
Innenmaße: |  | Breite: |  |  | m | Länge |  | m | Fläche: |  | m² | Volumen: | 0 | m³ |  |  | 0 |  |  | Zu- und Abluftanlage | AT | O | beheizten Raum |  | anders beheiztes Gebäude | Dach | 0.35 |  | AW an Erdreich | 0.93328 | -2.1552 |  | 1.466 | 0.1006 | 0 | 0.45325 | -1.0068 | -0.0692
Außenmaße: |  | Breite: |  |  | m | Länge |  | m | Fläche: |  | m² | Volumen: | 0 | m³ |  |  | 0 |  |  | Zuluftanlage | DA | SO | unbeheizten Raum |  |  | AF | 2.8
[12 empty] | exp. Umfang: | 0 | m | [5 empty] | Abluftanlage | DF | S | anders beheiztes Gebäude |  |  | IT | 2
Lufttechnische Anlage: |  | voreingestellt unter Allgem. Daten |  |  |  | keine mechanische Lüftung | [14 empty] | DE | SW |  |  |  | AW Gaube | 0.35
Hygienischer Mindestlüftungswärmeverlust: |  |  |  |  | Luftwechselrate |  |  | 1/h | gewählt: | 0 | m³/h | spez. Volumenstrom |  |  | #DIV/0! | m³/m²*h |  | keine mechanische Lüftung |  |  | FB | W |  |  |  | Geschossdecke | 0.95
[5 empty] | oder Volumenstrom |  |  | m³/h | [12 empty] | IW | NW |  |  |  | IW 11,5 | 2.37 | [11 empty] | 15.98
[21 empty] | IF | H |  |  |  | Sohle | 0.49 | [11 empty] | 11.2
[11 empty] | 0 | [9 empty] | IT | Abz |  |  |  | IW 17,5 | 2 | [11 empty] | 1.4268
[21 empty] | Z |  |  |  |  | 0 | 0
[26 empty] | 0 | 0
[26 empty] | 0 | 0
[18 empty] | 0 |  |  | AF | AT |  |  |  | 0 | 0
[21 empty] | außen | außen |  |  |  | 0 | 0
| Weitere Volumenströme | durch Verbrennung oder technisch erforderlich |  |  |  |  | 0 | m³/h | [17 empty] | 0 | 0
|  | durch Außenluftduchlässe |  |  |  |  | 0 | m³/h | z.B. gem. Lüftungskonzept nach DIN 1946-6 | [16 empty] | 0 | 0
|  | durch große Öffnungen |  |  |  |  | 0 | m³/h | [17 empty] | 0 | 0
[26 empty] | 0 | 0
[26 empty] | 0 | 0
Transmission: | [25 empty] | 0 | 0
[26 empty] | 0 | 0 | [11 empty] | Gebäudezentral |  | Raumweise |  | gewählt
Kz-Nr | HR | grenzt an | Anzahl | b (m) | h/l (m) | A (m²) | A netto | Bauteil | U-Wert | z (m) | dU(WB) | Uc/Ueq | t | f1 | Ht | Q (W) |  | Qaußen | Q erdreich | Q beheizte Räume | Q unb. R | Q a.b.G. | FB | Hüllfläche | Fassade | 0 | 0 | Htig | Uc/Ueq | a | b | c1 | c2 | c3 | n1 | n2 | n3 | d | P | B | P | B | B | (c1+B)n1 | (c2+z)n2 | (c3+Uk+dUwb)n3 | ftann | Ak | Gwk
|  |  |  | 1 | 4.36 | 0 | 0 |  | 0 |  | #N/A | #N/A | FALSE | 0 | #N/A | #N/A | 0 | 0 | 0 | 0 | 0 | 0 | 0 | 0 |  |  |  | #DIV/0! | #DIV/0! | 0.9671 | -7.455 | 10.76 | 9.773 | 0.0265 | 0.5532 | 0.6027 | -0.9296 | -0.0203 |  | #DIV/0! | 0 | #DIV/0! | #DIV/0! | #DIV/0! | 3.951 | #N/A | 1.45 | 0 | 1.15
[6 empty] | 0 | 0 |  | 0 |  | #N/A | #N/A | FALSE | 0 | #N/A | #N/A | 0 | 0 | 0 | 0 | 0 | 0 | 0 | 0 |  |  |  | #DIV/0! | #DIV/0! | 0.9671 | -7.455 | 10.76 | 9.773 | 0.0265 | 0.5532 | 0.6027 | -0.9296 | -0.0203 |  | #DIV/0! | 0 | #DIV/0! | #DIV/0! | #DIV/0! | 3.951 | #N/A | 1.45 | 0 | 1.15
[6 empty] | 0 | 0 |  | 0 |  | #N/A | #N/A | FALSE | 0 | #N/A | #N/A | 0 | 0 | 0 | 0 | 0 | 0 | 0 | 0 |  |  |  | #DIV/0! | #DIV/0! | 0.9671 | -7.455 | 10.76 | 9.773 | 0.0265 | 0.5532 | 0.6027 | -0.9296 | -0.0203 |  | #DIV/0! | 0 | #DIV/0! | #DIV/0! | #DIV/0! | 3.951 | #N/A | 1.45 | 0 | 1.15
[6 empty] | 0 | 0 |  | 0 | 1 | #N/A | #N/A | FALSE | 0 | #N/A | #N/A | 0 | 0 | 0 | 0 | 0 | 0 | 0 | 0 |  |  |  | #DIV/0! | #DIV/0! | 0.9671 | -7.455 | 10.76 | 9.773 | 0.0265 | 0.5532 | 0.6027 | -0.9296 | -0.0203 |  | #DIV/0! | 0 | #DIV/0! | #DIV/0! | #DIV/0! | 4.19 | #N/A | 1.45 | 0 | 1.15
[6 empty] | 0 | 0 |  | 0 |  | #N/A | #N/A | FALSE | 0 | #N/A | #N/A | 0 | 0 | 0 | 0 | 0 | 0 | 0 | 0 |  |  |  | #DIV/0! | #DIV/0! | 0.9671 | -7.455 | 10.76 | 9.773 | 0.0265 | 0.5532 | 0.6027 | -0.9296 | -0.0203 |  | #DIV/0! | 0 | #DIV/0! | #DIV/0! | #DIV/0! | 3.951 | #N/A | 1.45 | 0 | 1.15
[6 empty] | 0 | 0 |  | 0 |  | #N/A | #N/A | FALSE | 0 | #N/A | #N/A | 0 | 0 | 0 | 0 | 0 | 0 | 0 | 0 |  |  |  | #DIV/0! | #DIV/0! | 0.9671 | -7.455 | 10.76 | 9.773 | 0.0265 | 0.5532 | 0.6027 | -0.9296 | -0.0203 |  | #DIV/0! | 0 | #DIV/0! | #DIV/0! | #DIV/0! | 3.951 | #N/A | 1.45 | 0 | 1.15
[6 empty] | 0 | 0 |  | 0 |  | #N/A | #N/A | FALSE | 0 | #N/A | #N/A | 0 | 0 | 0 | 0 | 0 | 0 | 0 | 0 |  |  |  | #DIV/0! | #DIV/0! | 0.9671 | -7.455 | 10.76 | 9.773 | 0.0265 | 0.5532 | 0.6027 | -0.9296 | -0.0203 |  | #DIV/0! | 0 | #DIV/0! | #DIV/0! | #DIV/0! | 3.951 | #N/A | 1.45 | 0 | 1.15
[6 empty] | 0 | 0 |  | 0 |  | #N/A | #N/A | FALSE | 0 | #N/A | #N/A | 0 | 0 | 0 | 0 | 0 | 0 | 0 | 0 |  |  |  | #DIV/0! | #DIV/0! | 0.9671 | -7.455 | 10.76 | 9.773 | 0.0265 | 0.5532 | 0.6027 | -0.9296 | -0.0203 |  | #DIV/0! | 0 | #DIV/0! | #DIV/0! | #DIV/0! | 3.951 | #N/A | 1.45 | 0 | 1.15 | 2 | 1 | 1 | 2 | 1 | 0.03 | 1.03 | 20 | -9.7 | 29.7 | 30.591
[6 empty] | 0 | 0 |  | 0 |  | #N/A | #N/A | FALSE | 0 | #N/A | #N/A | 0 | 0 | 0 | 0 | 0 | 0 | 0 | 0 |  |  |  | #DIV/0! | #DIV/0! | 0.9671 | -7.455 | 10.76 | 9.773 | 0.0265 | 0.5532 | 0.6027 | -0.9296 | -0.0203 |  | #DIV/0! | 0 | #DIV/0! | #DIV/0! | #DIV/0! | 3.951 | #N/A | 1.45 | 0 | 1.15
[6 empty] | 0 | 0 |  | 0 |  | #N/A | #N/A | FALSE | 0 | #N/A | #N/A | 0 | 0 | 0 | 0 | 0 | 0 | 0 | 0 |  |  |  | #DIV/0! | #DIV/0! | 0.9671 | -7.455 | 10.76 | 9.773 | 0.0265 | 0.5532 | 0.6027 | -0.9296 | -0.0203 |  | #DIV/0! | 0 | #DIV/0! | #DIV/0! | #DIV/0! | 3.951 | #N/A | 1.45 | 0 | 1.15
[6 empty] | 0 | 0 |  | 0 |  | #N/A | #N/A | FALSE | 0 | #N/A | #N/A | 0 | 0 | 0 | 0 | 0 | 0 | 0 | 0 |  |  |  | #DIV/0! | #DIV/0! | 0.9671 | -7.455 | 10.76 | 9.773 | 0.0265 | 0.5532 | 0.6027 | -0.9296 | -0.0203 |  | #DIV/0! | 0 | #DIV/0! | #DIV/0! | #DIV/0! | 3.951 | #N/A | 1.45 | 0 | 1.15
[6 empty] | 0 | 0 |  | 0 |  | #N/A | #N/A | FALSE | 0 | #N/A | #N/A | 0 | 0 | 0 | 0 | 0 | 0 | 0 | 0 |  |  |  | #DIV/0! | #DIV/0! | 0.9671 | -7.455 | 10.76 | 9.773 | 0.0265 | 0.5532 | 0.6027 | -0.9296 | -0.0203 |  | #DIV/0! | 0 | #DIV/0! | #DIV/0! | #DIV/0! | 3.951 | #N/A | 1.45 | 0 | 1.15
[6 empty] | 0 | 0 |  | 0 |  | #N/A | #N/A | FALSE | 0 | #N/A | #N/A | 0 | 0 | 0 | 0 | 0 | 0 | 0 | 0 |  |  |  | #DIV/0! | #DIV/0! | 0.9671 | -7.455 | 10.76 | 9.773 | 0.0265 | 0.5532 | 0.6027 | -0.9296 | -0.0203 |  | #DIV/0! | 0 | #DIV/0! | #DIV/0! | #DIV/0! | 3.951 | #N/A | 1.45 | 0 | 1.15
[6 empty] | 0 | 0 |  | 0 |  | #N/A | #N/A | FALSE | 0 | #N/A | #N/A | 0 | 0 | 0 | 0 | 0 | 0 | 0 | 0 |  |  |  | #DIV/0! | #DIV/0! | 0.9671 | -7.455 | 10.76 | 9.773 | 0.0265 | 0.5532 | 0.6027 | -0.9296 | -0.0203 |  | #DIV/0! | 0 | #DIV/0! | #DIV/0! | #DIV/0! | 3.951 | #N/A | 1.45 | 0 | 1.15
[6 empty] | 0 | 0 |  | 0 |  | #N/A | #N/A | FALSE | 0 | #N/A | #N/A | 0 | 0 | 0 | 0 | 0 | 0 | 0 | 0 |  |  |  | #DIV/0! | #DIV/0! | 0.9671 | -7.455 | 10.76 | 9.773 | 0.0265 | 0.5532 | 0.6027 | -0.9296 | -0.0203 |  | #DIV/0! | 0 | #DIV/0! | #DIV/0! | #DIV/0! | 3.951 | #N/A | 1.45 | 0 | 1.15
[6 empty] | 0 | 0 |  | 0 |  | #N/A | #N/A | FALSE | 0 | #N/A | #N/A | 0 | 0 | 0 | 0 | 0 | 0 | 0 | 0 |  |  |  | #DIV/0! | #DIV/0! | 0.9671 | -7.455 | 10.76 | 9.773 | 0.0265 | 0.5532 | 0.6027 | -0.9296 | -0.0203 |  | #DIV/0! | 0 | #DIV/0! | #DIV/0! | #DIV/0! | 3.951 | #N/A | 1.45 | 0 | 1.15
[6 empty] | 0 | 0 |  | 0 |  | #N/A | #N/A | FALSE | 0 | #N/A | #N/A | 0 | 0 | 0 | 0 | 0 | 0 | 0 | 0 |  |  |  | #DIV/0! | #DIV/0! | 0.9671 | -7.455 | 10.76 | 9.773 | 0.0265 | 0.5532 | 0.6027 | -0.9296 | -0.0203 |  | #DIV/0! | 0 | #DIV/0! | #DIV/0! | #DIV/0! | 3.951 | #N/A | 1.45 | 0 | 1.15
[6 empty] | 0 | 0 |  | 0 |  | #N/A | #N/A | FALSE | 0 | #N/A | #N/A | 0 | 0 | 0 | 0 | 0 | 0 | 0 | 0 |  |  |  | #DIV/0! | #DIV/0! | 0.9671 | -7.455 | 10.76 | 9.773 | 0.0265 | 0.5532 | 0.6027 | -0.9296 | -0.0203 |  | #DIV/0! | 0 | #DIV/0! | #DIV/0! | #DIV/0! | 3.951 | #N/A | 1.45 | 0 | 1.15
[6 empty] | 0 | 0 |  | 0 |  | #N/A | #N/A | FALSE | 0 | #N/A | #N/A | 0 | 0 | 0 | 0 | 0 | 0 | 0 | 0 |  |  |  | #DIV/0! | #DIV/0! | 0.9671 | -7.455 | 10.76 | 9.773 | 0.0265 | 0.5532 | 0.6027 | -0.9296 | -0.0203 |  | #DIV/0! | 0 | #DIV/0! | #DIV/0! | #DIV/0! | 3.951 | #N/A | 1.45 | 0 | 1.15
Transmissionswärmeverlust | [7 empty] | Lüftungswärmeverlust
Transmissionswärmeverlust nach außen |  |  |  | 0 |  | W |  | Lüftungwärmeverlust durch Infiltration, ALD, Mindestluftwechsel | [5 empty] | #N/A |  | W | #N/A | 0 | 0 | 0 | 0 | 0 | 0 | 0
Transmissionswärmeverlust an beheizte Räume |  |  |  | 0 |  | W |  | Lüftungwärmeverlust durch Zuluft | [5 empty] | 0 |  | W
Transmissionswärmeverlust an unbeheizte Räume |  |  |  | 0 |  | W |  | Lüftungwärmeverlust durch Überströmung | [5 empty] | 0 |  | W | qv,i | 17 | #N/A |  | #N/A
Transmissionswärmeverlust an Erdreich |  |  |  | 0 |  | W |  | Lüftungwärmeverlust Gesamt | [6 empty] | #N/A | W | Qv,i |  | #N/A |  | 0
Transmissionswärmeverlust an andere Gebäudeeinheiten |  |  |  | 0 |  | W | [10 empty] | qv,env,i | 18 | #N/A |  | 0
Transmissionswärmeverlust gesamt |  |  |  | #N/A |  | W |  | Normheizlast | [5 empty] | #N/A |  | W | qv,leak+ATD,i | 19 | #N/A | fi-z*qv,min,i-qv,techn,i | 0 | #N/A
[17 empty] | Aenv,i |  | 0 |  |  | 0
Transmissionsverlust an Fußboden |  |  |  |  | 0 | W | [10 empty] | Aenv,z |  | 0 |  | #N/A
[17 empty] | qv,ATD,z |  | #N/A
[17 empty] | qv,ATDdesign;i |  | 0 |  | 1
[17 empty] | qv,ATDdesign,z |  | 0
[17 empty] | qv,inv-add,z |  | #N/A
[17 empty] | qv,enz,z |  | #N/A |  | #N/A
[17 empty] | fdir,z |  | 2 |  | #N/A
[17 empty] | qv,min,i |  | 0 |  | 0
[17 empty] | qv,techn,i |  | 0 | 0 | 0
[17 empty] | qv,transfer,i |  | 0
[17 empty] | t,transfer,i |  | 0
[17 empty] | qv,sup,i |  | 0
[17 empty] | t,rec,z |  | 0
[17 empty] | t,transfer,i |  | 0
[17 empty] | fi-z |  | 0.5
[17 empty] | qv,leak/min,i |  | #N/A |  | #N/A
Note on A3: IB: Im Wohnungsbau: Wohn- und Schlafräune, Küche, WC, HWR: 20°C Bad, Dusche: 24°C Windfang 15-20°C
Note on J4: IB: Bei Dachschrägen = Wohnfläche
Note on J5: IB: Bei Dachschrägen = Wohnfläche
Note on H8: üblicherweise: 0,5 0 in Nebenräumen ohne dauernden Personenaufenthalt z.B. Abstellräume, Treppenhäuser, Flure 0 wenn mech. Lüftung
Note on J8: IB: nur wenn keine mech. Lüftung vorhanden
Note on M17: IB:
Note on A24: IB: Kurzzeichen AW Außenwand AF Außenfenster AT Außentür DA Dach DF Dachfenster DE Decke FB Fußboden IW Innenwand IF Innenfenster IT Innentür Z zusätzliche Heizlast
Note on B24: IB: Himmelsrichtung: N NO O SO S SW W NW H - (Abzugsfläche)
Note on E24: IB: Breite (m)
Note on F24: IB: Höhe / Länge (m) bei raumhohen Wänden Geschosshöhe
Note on G24: IB: Fläche (m²) aus Anz, b, h/l errechnen oder separat eingeben
Note on H24: IB: Netto-Fläche=Fläche -Abzugsflächen
Note on K24: IB: Tiefe unter Erdbodenniveau
Note on L24: IB: Wärmebrückenzuschlag
Note on M24: IB: korr. U-Wert
Note on N24: IB: Temeperatur angrenzemder Raum

## Eingabe Raum 13
Raum-Nr
Raum | [5 empty] | Geschoss: | [10 empty] | 0 | ja |  | voreingestellt unter Allgem. Daten | AW | N | außen | außen | beheizten Raum | AW | 0.4 |  |  | a | b | c1 | c2 | c3 | n1 | n2 | n3 | d | B
Raumtemperatur |  |  | °C |  |  | Geschosshöhe | 0 | m Deckenstärke |  | 0 | m | [5 empty] | 0 | nein |  | keine mechanische Lüftung | AF | NO | Erdreich | Erdreich | unbeheizten Raum | De an DG | 0.35 |  | Bodenplatte | 0.9671 | -7.455 | 10.76 | 9.773 | 0.0265 | 0.5532 | 0.6027 | -0.9296 | -0.0203 | #DIV/0!
Innenmaße: |  | Breite: |  |  | m | Länge |  | m | Fläche: | 0 | m² | Volumen: | 0 | m³ |  |  | 0 |  |  | Zu- und Abluftanlage | AT | O | beheizten Raum |  | anders beheiztes Gebäude | Dach | 0.35 |  | AW an Erdreich | 0.93328 | -2.1552 |  | 1.466 | 0.1006 | 0 | 0.45325 | -1.0068 | -0.0692
Außenmaße: |  | Breite: |  |  | m | Länge |  | m | Fläche: | 0 | m² | Volumen: | 0 | m³ |  |  | 0 |  |  | Zuluftanlage | DA | SO | unbeheizten Raum |  |  | AF | 2.8
[12 empty] | exp. Umfang: | 0 | m | [5 empty] | Abluftanlage | DF | S | anders beheiztes Gebäude |  |  | IT | 2
Lufttechnische Anlage: |  | voreingestellt unter Allgem. Daten |  |  |  | keine mechanische Lüftung | [14 empty] | DE | SW |  |  |  | AW Gaube | 0.35
Hygienischer Mindestlüftungswärmeverlust: |  |  |  |  | Luftwechselrate |  |  | 1/h | gewählt: | 0 | m³/h | spez. Volumenstrom |  |  | #DIV/0! | m³/m²*h |  | keine mechanische Lüftung |  |  | FB | W |  |  |  | Geschossdecke | 0.95
[5 empty] | oder Volumenstrom |  |  | m³/h | [12 empty] | IW | NW |  |  |  | IW 11,5 | 2.37 | [11 empty] | 15.98
[21 empty] | IF | H |  |  |  | Sohle | 0.49 | [11 empty] | 11.2
[11 empty] | 0 | [9 empty] | IT | Abz |  |  |  | IW 17,5 | 2 | [11 empty] | 1.4268
[21 empty] | Z |  |  |  |  | 0 | 0
[26 empty] | 0 | 0
[26 empty] | 0 | 0
[18 empty] | 0 |  |  | AF | AT |  |  |  | 0 | 0
[21 empty] | außen | außen |  |  |  | 0 | 0
| Weitere Volumenströme | durch Verbrennung oder technisch erforderlich |  |  |  |  | 0 | m³/h | [17 empty] | 0 | 0
|  | durch Außenluftduchlässe |  |  |  |  | 0 | m³/h | z.B. gem. Lüftungskonzept nach DIN 1946-6 | [16 empty] | 0 | 0
|  | durch große Öffnungen |  |  |  |  | 0 | m³/h | [17 empty] | 0 | 0
[26 empty] | 0 | 0
[26 empty] | 0 | 0
Transmission: | [25 empty] | 0 | 0
[26 empty] | 0 | 0 | [11 empty] | Gebäudezentral |  | Raumweise |  | gewählt
Kz-Nr | HR | grenzt an | Anzahl | b (m) | h/l (m) | A (m²) | A netto | Bauteil | U-Wert | z (m) | dU(WB) | Uc/Ueq | t | f1 | Ht | Q (W) |  | Qaußen | Q erdreich | Q beheizte Räume | Q unb. R | Q a.b.G. | FB | Hüllfläche | Fassade | 0 | 0 | Htig | Uc/Ueq | a | b | c1 | c2 | c3 | n1 | n2 | n3 | d | P | B | P | B | B | (c1+B)n1 | (c2+z)n2 | (c3+Uk+dUwb)n3 | ftann | Ak | Gwk
[6 empty] | 0 | 0 |  | 0 |  | #N/A | #N/A | FALSE | 0 | #N/A | #N/A | 0 | 0 | 0 | 0 | 0 | 0 | 0 | 0 |  |  |  | #DIV/0! | #DIV/0! | 0.9671 | -7.455 | 10.76 | 9.773 | 0.0265 | 0.5532 | 0.6027 | -0.9296 | -0.0203 |  | #DIV/0! | 0 | #DIV/0! | #DIV/0! | #DIV/0! | 3.951 | #N/A | 1.45 | 0 | 1.15
[6 empty] | 0 | 0 |  | 0 |  | #N/A | #N/A | FALSE | 0 | #N/A | #N/A | 0 | 0 | 0 | 0 | 0 | 0 | 0 | 0 |  |  |  | #DIV/0! | #DIV/0! | 0.9671 | -7.455 | 10.76 | 9.773 | 0.0265 | 0.5532 | 0.6027 | -0.9296 | -0.0203 |  | #DIV/0! | 0 | #DIV/0! | #DIV/0! | #DIV/0! | 3.951 | #N/A | 1.45 | 0 | 1.15
[6 empty] | 0 | 0 |  | 0 |  | #N/A | #N/A | FALSE | 0 | #N/A | #N/A | 0 | 0 | 0 | 0 | 0 | 0 | 0 | 0 |  |  |  | #DIV/0! | #DIV/0! | 0.9671 | -7.455 | 10.76 | 9.773 | 0.0265 | 0.5532 | 0.6027 | -0.9296 | -0.0203 |  | #DIV/0! | 0 | #DIV/0! | #DIV/0! | #DIV/0! | 3.951 | #N/A | 1.45 | 0 | 1.15
[6 empty] | 0 | 0 |  | 0 |  | #N/A | #N/A | FALSE | 0 | #N/A | #N/A | 0 | 0 | 0 | 0 | 0 | 0 | 0 | 0 |  |  |  | #DIV/0! | #DIV/0! | 0.9671 | -7.455 | 10.76 | 9.773 | 0.0265 | 0.5532 | 0.6027 | -0.9296 | -0.0203 |  | #DIV/0! | 0 | #DIV/0! | #DIV/0! | #DIV/0! | 3.951 | #N/A | 1.45 | 0 | 1.15
[6 empty] | 0 | 0 |  | 0 |  | #N/A | #N/A | FALSE | 0 | #N/A | #N/A | 0 | 0 | 0 | 0 | 0 | 0 | 0 | 0 |  |  |  | #DIV/0! | #DIV/0! | 0.9671 | -7.455 | 10.76 | 9.773 | 0.0265 | 0.5532 | 0.6027 | -0.9296 | -0.0203 |  | #DIV/0! | 0 | #DIV/0! | #DIV/0! | #DIV/0! | 3.951 | #N/A | 1.45 | 0 | 1.15
[6 empty] | 0 | 0 |  | 0 |  | #N/A | #N/A | FALSE | 0 | #N/A | #N/A | 0 | 0 | 0 | 0 | 0 | 0 | 0 | 0 |  |  |  | #DIV/0! | #DIV/0! | 0.9671 | -7.455 | 10.76 | 9.773 | 0.0265 | 0.5532 | 0.6027 | -0.9296 | -0.0203 |  | #DIV/0! | 0 | #DIV/0! | #DIV/0! | #DIV/0! | 3.951 | #N/A | 1.45 | 0 | 1.15
[6 empty] | 0 | 0 |  | 0 |  | #N/A | #N/A | FALSE | 0 | #N/A | #N/A | 0 | 0 | 0 | 0 | 0 | 0 | 0 | 0 |  |  |  | #DIV/0! | #DIV/0! | 0.9671 | -7.455 | 10.76 | 9.773 | 0.0265 | 0.5532 | 0.6027 | -0.9296 | -0.0203 |  | #DIV/0! | 0 | #DIV/0! | #DIV/0! | #DIV/0! | 3.951 | #N/A | 1.45 | 0 | 1.15
[6 empty] | 0 | 0 |  | 0 |  | #N/A | #N/A | FALSE | 0 | #N/A | #N/A | 0 | 0 | 0 | 0 | 0 | 0 | 0 | 0 |  |  |  | #DIV/0! | #DIV/0! | 0.9671 | -7.455 | 10.76 | 9.773 | 0.0265 | 0.5532 | 0.6027 | -0.9296 | -0.0203 |  | #DIV/0! | 0 | #DIV/0! | #DIV/0! | #DIV/0! | 3.951 | #N/A | 1.45 | 0 | 1.15 | 2 | 1 | 1 | 2 | 1 | 0.03 | 1.03 | 20 | -9.7 | 29.7 | 30.591
[6 empty] | 0 | 0 |  | 0 |  | #N/A | #N/A | FALSE | 0 | #N/A | #N/A | 0 | 0 | 0 | 0 | 0 | 0 | 0 | 0 |  |  |  | #DIV/0! | #DIV/0! | 0.9671 | -7.455 | 10.76 | 9.773 | 0.0265 | 0.5532 | 0.6027 | -0.9296 | -0.0203 |  | #DIV/0! | 0 | #DIV/0! | #DIV/0! | #DIV/0! | 3.951 | #N/A | 1.45 | 0 | 1.15
[6 empty] | 0 | 0 |  | 0 |  | #N/A | #N/A | FALSE | 0 | #N/A | #N/A | 0 | 0 | 0 | 0 | 0 | 0 | 0 | 0 |  |  |  | #DIV/0! | #DIV/0! | 0.9671 | -7.455 | 10.76 | 9.773 | 0.0265 | 0.5532 | 0.6027 | -0.9296 | -0.0203 |  | #DIV/0! | 0 | #DIV/0! | #DIV/0! | #DIV/0! | 3.951 | #N/A | 1.45 | 0 | 1.15
[6 empty] | 0 | 0 |  | 0 |  | #N/A | #N/A | FALSE | 0 | #N/A | #N/A | 0 | 0 | 0 | 0 | 0 | 0 | 0 | 0 |  |  |  | #DIV/0! | #DIV/0! | 0.9671 | -7.455 | 10.76 | 9.773 | 0.0265 | 0.5532 | 0.6027 | -0.9296 | -0.0203 |  | #DIV/0! | 0 | #DIV/0! | #DIV/0! | #DIV/0! | 3.951 | #N/A | 1.45 | 0 | 1.15
[6 empty] | 0 | 0 |  | 0 |  | #N/A | #N/A | FALSE | 0 | #N/A | #N/A | 0 | 0 | 0 | 0 | 0 | 0 | 0 | 0 |  |  |  | #DIV/0! | #DIV/0! | 0.9671 | -7.455 | 10.76 | 9.773 | 0.0265 | 0.5532 | 0.6027 | -0.9296 | -0.0203 |  | #DIV/0! | 0 | #DIV/0! | #DIV/0! | #DIV/0! | 3.951 | #N/A | 1.45 | 0 | 1.15
[6 empty] | 0 | 0 |  | 0 |  | #N/A | #N/A | FALSE | 0 | #N/A | #N/A | 0 | 0 | 0 | 0 | 0 | 0 | 0 | 0 |  |  |  | #DIV/0! | #DIV/0! | 0.9671 | -7.455 | 10.76 | 9.773 | 0.0265 | 0.5532 | 0.6027 | -0.9296 | -0.0203 |  | #DIV/0! | 0 | #DIV/0! | #DIV/0! | #DIV/0! | 3.951 | #N/A | 1.45 | 0 | 1.15
[6 empty] | 0 | 0 |  | 0 |  | #N/A | #N/A | FALSE | 0 | #N/A | #N/A | 0 | 0 | 0 | 0 | 0 | 0 | 0 | 0 |  |  |  | #DIV/0! | #DIV/0! | 0.9671 | -7.455 | 10.76 | 9.773 | 0.0265 | 0.5532 | 0.6027 | -0.9296 | -0.0203 |  | #DIV/0! | 0 | #DIV/0! | #DIV/0! | #DIV/0! | 3.951 | #N/A | 1.45 | 0 | 1.15
[6 empty] | 0 | 0 |  | 0 |  | #N/A | #N/A | FALSE | 0 | #N/A | #N/A | 0 | 0 | 0 | 0 | 0 | 0 | 0 | 0 |  |  |  | #DIV/0! | #DIV/0! | 0.9671 | -7.455 | 10.76 | 9.773 | 0.0265 | 0.5532 | 0.6027 | -0.9296 | -0.0203 |  | #DIV/0! | 0 | #DIV/0! | #DIV/0! | #DIV/0! | 3.951 | #N/A | 1.45 | 0 | 1.15
[6 empty] | 0 | 0 |  | 0 |  | #N/A | #N/A | FALSE | 0 | #N/A | #N/A | 0 | 0 | 0 | 0 | 0 | 0 | 0 | 0 |  |  |  | #DIV/0! | #DIV/0! | 0.9671 | -7.455 | 10.76 | 9.773 | 0.0265 | 0.5532 | 0.6027 | -0.9296 | -0.0203 |  | #DIV/0! | 0 | #DIV/0! | #DIV/0! | #DIV/0! | 3.951 | #N/A | 1.45 | 0 | 1.15
[6 empty] | 0 | 0 |  | 0 |  | #N/A | #N/A | FALSE | 0 | #N/A | #N/A | 0 | 0 | 0 | 0 | 0 | 0 | 0 | 0 |  |  |  | #DIV/0! | #DIV/0! | 0.9671 | -7.455 | 10.76 | 9.773 | 0.0265 | 0.5532 | 0.6027 | -0.9296 | -0.0203 |  | #DIV/0! | 0 | #DIV/0! | #DIV/0! | #DIV/0! | 3.951 | #N/A | 1.45 | 0 | 1.15
[6 empty] | 0 | 0 |  | 0 |  | #N/A | #N/A | FALSE | 0 | #N/A | #N/A | 0 | 0 | 0 | 0 | 0 | 0 | 0 | 0 |  |  |  | #DIV/0! | #DIV/0! | 0.9671 | -7.455 | 10.76 | 9.773 | 0.0265 | 0.5532 | 0.6027 | -0.9296 | -0.0203 |  | #DIV/0! | 0 | #DIV/0! | #DIV/0! | #DIV/0! | 3.951 | #N/A | 1.45 | 0 | 1.15
[6 empty] | 0 | 0 |  | 0 |  | #N/A | #N/A | FALSE | 0 | #N/A | #N/A | 0 | 0 | 0 | 0 | 0 | 0 | 0 | 0 |  |  |  | #DIV/0! | #DIV/0! | 0.9671 | -7.455 | 10.76 | 9.773 | 0.0265 | 0.5532 | 0.6027 | -0.9296 | -0.0203 |  | #DIV/0! | 0 | #DIV/0! | #DIV/0! | #DIV/0! | 3.951 | #N/A | 1.45 | 0 | 1.15
Transmissionswärmeverlust | [7 empty] | Lüftungswärmeverlust
Transmissionswärmeverlust nach außen |  |  |  | 0 |  | W |  | Lüftungwärmeverlust durch Infiltration, ALD, Mindestluftwechsel | [5 empty] | #N/A |  | W | #N/A | 0 | 0 | 0 | 0 | 0 | 0 | 0
Transmissionswärmeverlust an beheizte Räume |  |  |  | 0 |  | W |  | Lüftungwärmeverlust durch Zuluft | [5 empty] | 0 |  | W
Transmissionswärmeverlust an unbeheizte Räume |  |  |  | 0 |  | W |  | Lüftungwärmeverlust durch Überströmung | [5 empty] | 0 |  | W | qv,i | 17 | #N/A |  | #N/A
Transmissionswärmeverlust an Erdreich |  |  |  | 0 |  | W |  | Lüftungwärmeverlust Gesamt | [6 empty] | #N/A | W | Qv,i |  | #N/A |  | 0
Transmissionswärmeverlust an andere Gebäudeeinheiten |  |  |  | 0 |  | W | [10 empty] | qv,env,i | 18 | #N/A |  | 0
Transmissionswärmeverlust gesamt |  |  |  | #N/A |  | W |  | Normheizlast | [5 empty] | #N/A |  | W | qv,leak+ATD,i | 19 | #N/A | fi-z*qv,min,i-qv,techn,i | 0 | #N/A
[17 empty] | Aenv,i |  | 0 |  |  | 0
Transmissionsverlust an Fußboden |  |  |  |  | 0 | W | [10 empty] | Aenv,z |  | 0 |  | #N/A
[17 empty] | qv,ATD,z |  | #N/A
[17 empty] | qv,ATDdesign;i |  | 0 |  | 1
[17 empty] | qv,ATDdesign,z |  | 0
[17 empty] | qv,inv-add,z |  | #N/A
[17 empty] | qv,enz,z |  | #N/A |  | #N/A
[17 empty] | fdir,z |  | 2 |  | #N/A
[17 empty] | qv,min,i |  | 0 |  | 0
[17 empty] | qv,techn,i |  | 0 | 0 | 0
[17 empty] | qv,transfer,i |  | 0
[17 empty] | t,transfer,i |  | 0
[17 empty] | qv,sup,i |  | 0
[17 empty] | t,rec,z |  | 0
[17 empty] | t,transfer,i |  | 0
[17 empty] | fi-z |  | 0.5
[17 empty] | qv,leak/min,i |  | #N/A |  | #N/A
Note on A3: IB: Im Wohnungsbau: Wohn- und Schlafräune, Küche, WC, HWR: 20°C Bad, Dusche: 24°C Windfang 15-20°C
Note on J4: IB: Bei Dachschrägen = Wohnfläche
Note on J5: IB: Bei Dachschrägen = Wohnfläche
Note on H8: üblicherweise: 0,5 0 in Nebenräumen ohne dauernden Personenaufenthalt z.B. Abstellräume, Treppenhäuser, Flure 0 wenn mech. Lüftung
Note on J8: IB: nur wenn keine mech. Lüftung vorhanden
Note on M17: IB:
Note on A24: IB: Kurzzeichen AW Außenwand AF Außenfenster AT Außentür DA Dach DF Dachfenster DE Decke FB Fußboden IW Innenwand IF Innenfenster IT Innentür Z zusätzliche Heizlast
Note on B24: IB: Himmelsrichtung: N NO O SO S SW W NW H - (Abzugsfläche)
Note on E24: IB: Breite (m)
Note on F24: IB: Höhe / Länge (m) bei raumhohen Wänden Geschosshöhe
Note on G24: IB: Fläche (m²) aus Anz, b, h/l errechnen oder separat eingeben
Note on H24: IB: Netto-Fläche=Fläche -Abzugsflächen
Note on K24: IB: Tiefe unter Erdbodenniveau
Note on L24: IB: Wärmebrückenzuschlag
Note on M24: IB: korr. U-Wert
Note on N24: IB: Temeperatur angrenzemder Raum

## Eingabe Raum 14
Raum-Nr
Raum | [5 empty] | Geschoss: | [10 empty] | 0 | ja |  | voreingestellt unter Allgem. Daten | AW | N | außen | außen | beheizten Raum | AW | 0.4 |  |  | a | b | c1 | c2 | c3 | n1 | n2 | n3 | d | B
Raumtemperatur |  |  | °C |  |  | Geschosshöhe | 0 | m Deckenstärke |  | 0 | m | [5 empty] | 0 | nein |  | keine mechanische Lüftung | AF | NO | Erdreich | Erdreich | unbeheizten Raum | De an DG | 0.35 |  | Bodenplatte | 0.9671 | -7.455 | 10.76 | 9.773 | 0.0265 | 0.5532 | 0.6027 | -0.9296 | -0.0203 | #DIV/0!
Innenmaße: |  | Breite: |  |  | m | Länge |  | m | Fläche: | 0 | m² | Volumen: | 0 | m³ |  |  | 0 |  |  | Zu- und Abluftanlage | AT | O | beheizten Raum |  | anders beheiztes Gebäude | Dach | 0.35 |  | AW an Erdreich | 0.93328 | -2.1552 |  | 1.466 | 0.1006 | 0 | 0.45325 | -1.0068 | -0.0692
Außenmaße: |  | Breite: |  |  | m | Länge |  | m | Fläche: | 0 | m² | Volumen: | 0 | m³ |  |  | 0 |  |  | Zuluftanlage | DA | SO | unbeheizten Raum |  |  | AF | 2.8
[12 empty] | exp. Umfang: | 0 | m | [5 empty] | Abluftanlage | DF | S | anders beheiztes Gebäude |  |  | IT | 2
Lufttechnische Anlage: |  | voreingestellt unter Allgem. Daten |  |  |  | keine mechanische Lüftung | [14 empty] | DE | SW |  |  |  | AW Gaube | 0.35
Hygienischer Mindestlüftungswärmeverlust: |  |  |  |  | Luftwechselrate |  |  | 1/h | gewählt: | 0 | m³/h | spez. Volumenstrom |  |  | #DIV/0! | m³/m²*h |  | keine mechanische Lüftung |  |  | FB | W |  |  |  | Geschossdecke | 0.95
[5 empty] | oder Volumenstrom |  |  | m³/h | [12 empty] | IW | NW |  |  |  | IW 11,5 | 2.37 | [11 empty] | 15.98
[21 empty] | IF | H |  |  |  | Sohle | 0.49 | [11 empty] | 11.2
[11 empty] | 0 | [9 empty] | IT | Abz |  |  |  | IW 17,5 | 2 | [11 empty] | 1.4268
[21 empty] | Z |  |  |  |  | 0 | 0
[26 empty] | 0 | 0
[26 empty] | 0 | 0
[18 empty] | 0 |  |  | AF | AT |  |  |  | 0 | 0
[21 empty] | außen | außen |  |  |  | 0 | 0
| Weitere Volumenströme | durch Verbrennung oder technisch erforderlich |  |  |  |  | 0 | m³/h | [17 empty] | 0 | 0
|  | durch Außenluftduchlässe |  |  |  |  | 0 | m³/h | z.B. gem. Lüftungskonzept nach DIN 1946-6 | [16 empty] | 0 | 0
|  | durch große Öffnungen |  |  |  |  | 0 | m³/h | [17 empty] | 0 | 0
[26 empty] | 0 | 0
[26 empty] | 0 | 0
Transmission: | [25 empty] | 0 | 0
[26 empty] | 0 | 0 | [11 empty] | Gebäudezentral |  | Raumweise |  | gewählt
Kz-Nr | HR | grenzt an | Anzahl | b (m) | h/l (m) | A (m²) | A netto | Bauteil | U-Wert | z (m) | dU(WB) | Uc/Ueq | t | f1 | Ht | Q (W) |  | Qaußen | Q erdreich | Q beheizte Räume | Q unb. R | Q a.b.G. | FB | Hüllfläche | Fassade | 0 | 0 | Htig | Uc/Ueq | a | b | c1 | c2 | c3 | n1 | n2 | n3 | d | P | B | P | B | B | (c1+B)n1 | (c2+z)n2 | (c3+Uk+dUwb)n3 | ftann | Ak | Gwk
[6 empty] | 0 | 0 |  | 0 |  | #N/A | #N/A | FALSE | 0 | #N/A | #N/A | 0 | 0 | 0 | 0 | 0 | 0 | 0 | 0 |  |  |  | #DIV/0! | #DIV/0! | 0.9671 | -7.455 | 10.76 | 9.773 | 0.0265 | 0.5532 | 0.6027 | -0.9296 | -0.0203 |  | #DIV/0! | 0 | #DIV/0! | #DIV/0! | #DIV/0! | 3.951 | #N/A | 1.45 | 0 | 1.15
[6 empty] | 0 | 0 |  | 0 |  | #N/A | #N/A | FALSE | 0 | #N/A | #N/A | 0 | 0 | 0 | 0 | 0 | 0 | 0 | 0 |  |  |  | #DIV/0! | #DIV/0! | 0.9671 | -7.455 | 10.76 | 9.773 | 0.0265 | 0.5532 | 0.6027 | -0.9296 | -0.0203 |  | #DIV/0! | 0 | #DIV/0! | #DIV/0! | #DIV/0! | 3.951 | #N/A | 1.45 | 0 | 1.15
[6 empty] | 0 | 0 |  | 0 |  | #N/A | #N/A | FALSE | 0 | #N/A | #N/A | 0 | 0 | 0 | 0 | 0 | 0 | 0 | 0 |  |  |  | #DIV/0! | #DIV/0! | 0.9671 | -7.455 | 10.76 | 9.773 | 0.0265 | 0.5532 | 0.6027 | -0.9296 | -0.0203 |  | #DIV/0! | 0 | #DIV/0! | #DIV/0! | #DIV/0! | 3.951 | #N/A | 1.45 | 0 | 1.15
[6 empty] | 0 | 0 |  | 0 |  | #N/A | #N/A | FALSE | 0 | #N/A | #N/A | 0 | 0 | 0 | 0 | 0 | 0 | 0 | 0 |  |  |  | #DIV/0! | #DIV/0! | 0.9671 | -7.455 | 10.76 | 9.773 | 0.0265 | 0.5532 | 0.6027 | -0.9296 | -0.0203 |  | #DIV/0! | 0 | #DIV/0! | #DIV/0! | #DIV/0! | 3.951 | #N/A | 1.45 | 0 | 1.15
[6 empty] | 0 | 0 |  | 0 |  | #N/A | #N/A | FALSE | 0 | #N/A | #N/A | 0 | 0 | 0 | 0 | 0 | 0 | 0 | 0 |  |  |  | #DIV/0! | #DIV/0! | 0.9671 | -7.455 | 10.76 | 9.773 | 0.0265 | 0.5532 | 0.6027 | -0.9296 | -0.0203 |  | #DIV/0! | 0 | #DIV/0! | #DIV/0! | #DIV/0! | 3.951 | #N/A | 1.45 | 0 | 1.15
[6 empty] | 0 | 0 |  | 0 |  | #N/A | #N/A | FALSE | 0 | #N/A | #N/A | 0 | 0 | 0 | 0 | 0 | 0 | 0 | 0 |  |  |  | #DIV/0! | #DIV/0! | 0.9671 | -7.455 | 10.76 | 9.773 | 0.0265 | 0.5532 | 0.6027 | -0.9296 | -0.0203 |  | #DIV/0! | 0 | #DIV/0! | #DIV/0! | #DIV/0! | 3.951 | #N/A | 1.45 | 0 | 1.15
[6 empty] | 0 | 0 |  | 0 |  | #N/A | #N/A | FALSE | 0 | #N/A | #N/A | 0 | 0 | 0 | 0 | 0 | 0 | 0 | 0 |  |  |  | #DIV/0! | #DIV/0! | 0.9671 | -7.455 | 10.76 | 9.773 | 0.0265 | 0.5532 | 0.6027 | -0.9296 | -0.0203 |  | #DIV/0! | 0 | #DIV/0! | #DIV/0! | #DIV/0! | 3.951 | #N/A | 1.45 | 0 | 1.15
[6 empty] | 0 | 0 |  | 0 |  | #N/A | #N/A | FALSE | 0 | #N/A | #N/A | 0 | 0 | 0 | 0 | 0 | 0 | 0 | 0 |  |  |  | #DIV/0! | #DIV/0! | 0.9671 | -7.455 | 10.76 | 9.773 | 0.0265 | 0.5532 | 0.6027 | -0.9296 | -0.0203 |  | #DIV/0! | 0 | #DIV/0! | #DIV/0! | #DIV/0! | 3.951 | #N/A | 1.45 | 0 | 1.15 | 2 | 1 | 1 | 2 | 1 | 0.03 | 1.03 | 20 | -9.7 | 29.7 | 30.591
[6 empty] | 0 | 0 |  | 0 |  | #N/A | #N/A | FALSE | 0 | #N/A | #N/A | 0 | 0 | 0 | 0 | 0 | 0 | 0 | 0 |  |  |  | #DIV/0! | #DIV/0! | 0.9671 | -7.455 | 10.76 | 9.773 | 0.0265 | 0.5532 | 0.6027 | -0.9296 | -0.0203 |  | #DIV/0! | 0 | #DIV/0! | #DIV/0! | #DIV/0! | 3.951 | #N/A | 1.45 | 0 | 1.15
[6 empty] | 0 | 0 |  | 0 |  | #N/A | #N/A | FALSE | 0 | #N/A | #N/A | 0 | 0 | 0 | 0 | 0 | 0 | 0 | 0 |  |  |  | #DIV/0! | #DIV/0! | 0.9671 | -7.455 | 10.76 | 9.773 | 0.0265 | 0.5532 | 0.6027 | -0.9296 | -0.0203 |  | #DIV/0! | 0 | #DIV/0! | #DIV/0! | #DIV/0! | 3.951 | #N/A | 1.45 | 0 | 1.15
[6 empty] | 0 | 0 |  | 0 |  | #N/A | #N/A | FALSE | 0 | #N/A | #N/A | 0 | 0 | 0 | 0 | 0 | 0 | 0 | 0 |  |  |  | #DIV/0! | #DIV/0! | 0.9671 | -7.455 | 10.76 | 9.773 | 0.0265 | 0.5532 | 0.6027 | -0.9296 | -0.0203 |  | #DIV/0! | 0 | #DIV/0! | #DIV/0! | #DIV/0! | 3.951 | #N/A | 1.45 | 0 | 1.15
[6 empty] | 0 | 0 |  | 0 |  | #N/A | #N/A | FALSE | 0 | #N/A | #N/A | 0 | 0 | 0 | 0 | 0 | 0 | 0 | 0 |  |  |  | #DIV/0! | #DIV/0! | 0.9671 | -7.455 | 10.76 | 9.773 | 0.0265 | 0.5532 | 0.6027 | -0.9296 | -0.0203 |  | #DIV/0! | 0 | #DIV/0! | #DIV/0! | #DIV/0! | 3.951 | #N/A | 1.45 | 0 | 1.15
[6 empty] | 0 | 0 |  | 0 |  | #N/A | #N/A | FALSE | 0 | #N/A | #N/A | 0 | 0 | 0 | 0 | 0 | 0 | 0 | 0 |  |  |  | #DIV/0! | #DIV/0! | 0.9671 | -7.455 | 10.76 | 9.773 | 0.0265 | 0.5532 | 0.6027 | -0.9296 | -0.0203 |  | #DIV/0! | 0 | #DIV/0! | #DIV/0! | #DIV/0! | 3.951 | #N/A | 1.45 | 0 | 1.15
[6 empty] | 0 | 0 |  | 0 |  | #N/A | #N/A | FALSE | 0 | #N/A | #N/A | 0 | 0 | 0 | 0 | 0 | 0 | 0 | 0 |  |  |  | #DIV/0! | #DIV/0! | 0.9671 | -7.455 | 10.76 | 9.773 | 0.0265 | 0.5532 | 0.6027 | -0.9296 | -0.0203 |  | #DIV/0! | 0 | #DIV/0! | #DIV/0! | #DIV/0! | 3.951 | #N/A | 1.45 | 0 | 1.15
[6 empty] | 0 | 0 |  | 0 |  | #N/A | #N/A | FALSE | 0 | #N/A | #N/A | 0 | 0 | 0 | 0 | 0 | 0 | 0 | 0 |  |  |  | #DIV/0! | #DIV/0! | 0.9671 | -7.455 | 10.76 | 9.773 | 0.0265 | 0.5532 | 0.6027 | -0.9296 | -0.0203 |  | #DIV/0! | 0 | #DIV/0! | #DIV/0! | #DIV/0! | 3.951 | #N/A | 1.45 | 0 | 1.15
[6 empty] | 0 | 0 |  | 0 |  | #N/A | #N/A | FALSE | 0 | #N/A | #N/A | 0 | 0 | 0 | 0 | 0 | 0 | 0 | 0 |  |  |  | #DIV/0! | #DIV/0! | 0.9671 | -7.455 | 10.76 | 9.773 | 0.0265 | 0.5532 | 0.6027 | -0.9296 | -0.0203 |  | #DIV/0! | 0 | #DIV/0! | #DIV/0! | #DIV/0! | 3.951 | #N/A | 1.45 | 0 | 1.15
[6 empty] | 0 | 0 |  | 0 |  | #N/A | #N/A | FALSE | 0 | #N/A | #N/A | 0 | 0 | 0 | 0 | 0 | 0 | 0 | 0 |  |  |  | #DIV/0! | #DIV/0! | 0.9671 | -7.455 | 10.76 | 9.773 | 0.0265 | 0.5532 | 0.6027 | -0.9296 | -0.0203 |  | #DIV/0! | 0 | #DIV/0! | #DIV/0! | #DIV/0! | 3.951 | #N/A | 1.45 | 0 | 1.15
[6 empty] | 0 | 0 |  | 0 |  | #N/A | #N/A | FALSE | 0 | #N/A | #N/A | 0 | 0 | 0 | 0 | 0 | 0 | 0 | 0 |  |  |  | #DIV/0! | #DIV/0! | 0.9671 | -7.455 | 10.76 | 9.773 | 0.0265 | 0.5532 | 0.6027 | -0.9296 | -0.0203 |  | #DIV/0! | 0 | #DIV/0! | #DIV/0! | #DIV/0! | 3.951 | #N/A | 1.45 | 0 | 1.15
[6 empty] | 0 | 0 |  | 0 |  | #N/A | #N/A | FALSE | 0 | #N/A | #N/A | 0 | 0 | 0 | 0 | 0 | 0 | 0 | 0 |  |  |  | #DIV/0! | #DIV/0! | 0.9671 | -7.455 | 10.76 | 9.773 | 0.0265 | 0.5532 | 0.6027 | -0.9296 | -0.0203 |  | #DIV/0! | 0 | #DIV/0! | #DIV/0! | #DIV/0! | 3.951 | #N/A | 1.45 | 0 | 1.15
Transmissionswärmeverlust | [7 empty] | Lüftungswärmeverlust
Transmissionswärmeverlust nach außen |  |  |  | 0 |  | W |  | Lüftungwärmeverlust durch Infiltration, ALD, Mindestluftwechsel | [5 empty] | #N/A |  | W | #N/A | 0 | 0 | 0 | 0 | 0 | 0 | 0
Transmissionswärmeverlust an beheizte Räume |  |  |  | 0 |  | W |  | Lüftungwärmeverlust durch Zuluft | [5 empty] | 0 |  | W
Transmissionswärmeverlust an unbeheizte Räume |  |  |  | 0 |  | W |  | Lüftungwärmeverlust durch Überströmung | [5 empty] | 0 |  | W | qv,i | 17 | #N/A |  | #N/A
Transmissionswärmeverlust an Erdreich |  |  |  | 0 |  | W |  | Lüftungwärmeverlust Gesamt | [6 empty] | #N/A | W | Qv,i |  | #N/A |  | 0
Transmissionswärmeverlust an andere Gebäudeeinheiten |  |  |  | 0 |  | W | [10 empty] | qv,env,i | 18 | #N/A |  | 0
Transmissionswärmeverlust gesamt |  |  |  | #N/A |  | W |  | Normheizlast | [5 empty] | #N/A |  | W | qv,leak+ATD,i | 19 | #N/A | fi-z*qv,min,i-qv,techn,i | 0 | #N/A
[17 empty] | Aenv,i |  | 0 |  |  | 0
Transmissionsverlust an Fußboden |  |  |  |  | 0 | W | [10 empty] | Aenv,z |  | 0 |  | #N/A
[17 empty] | qv,ATD,z |  | #N/A
[17 empty] | qv,ATDdesign;i |  | 0 |  | 1
[17 empty] | qv,ATDdesign,z |  | 0
[17 empty] | qv,inv-add,z |  | #N/A
[17 empty] | qv,enz,z |  | #N/A |  | #N/A
[17 empty] | fdir,z |  | 2 |  | #N/A
[17 empty] | qv,min,i |  | 0 |  | 0
[17 empty] | qv,techn,i |  | 0 | 0 | 0
[17 empty] | qv,transfer,i |  | 0
[17 empty] | t,transfer,i |  | 0
[17 empty] | qv,sup,i |  | 0
[17 empty] | t,rec,z |  | 0
[17 empty] | t,transfer,i |  | 0
[17 empty] | fi-z |  | 0.5
[17 empty] | qv,leak/min,i |  | #N/A |  | #N/A
Note on A3: IB: Im Wohnungsbau: Wohn- und Schlafräune, Küche, WC, HWR: 20°C Bad, Dusche: 24°C Windfang 15-20°C
Note on J4: IB: Bei Dachschrägen = Wohnfläche
Note on J5: IB: Bei Dachschrägen = Wohnfläche
Note on H8: üblicherweise: 0,5 0 in Nebenräumen ohne dauernden Personenaufenthalt z.B. Abstellräume, Treppenhäuser, Flure 0 wenn mech. Lüftung
Note on J8: IB: nur wenn keine mech. Lüftung vorhanden
Note on M17: IB:
Note on A24: IB: Kurzzeichen AW Außenwand AF Außenfenster AT Außentür DA Dach DF Dachfenster DE Decke FB Fußboden IW Innenwand IF Innenfenster IT Innentür Z zusätzliche Heizlast
Note on B24: IB: Himmelsrichtung: N NO O SO S SW W NW H - (Abzugsfläche)
Note on E24: IB: Breite (m)
Note on F24: IB: Höhe / Länge (m) bei raumhohen Wänden Geschosshöhe
Note on G24: IB: Fläche (m²) aus Anz, b, h/l errechnen oder separat eingeben
Note on H24: IB: Netto-Fläche=Fläche -Abzugsflächen
Note on K24: IB: Tiefe unter Erdbodenniveau
Note on L24: IB: Wärmebrückenzuschlag
Note on M24: IB: korr. U-Wert
Note on N24: IB: Temeperatur angrenzemder Raum

## Eingabe Raum 15
Raum-Nr
Raum | [5 empty] | Geschoss: | [10 empty] | 0 | ja |  | voreingestellt unter Allgem. Daten | AW | N | außen | außen | beheizten Raum | AW | 0.4 |  |  | a | b | c1 | c2 | c3 | n1 | n2 | n3 | d | B
Raumtemperatur |  |  | °C |  |  | Geschosshöhe | 0 | m Deckenstärke |  | 0 | m | [5 empty] | 0 | nein |  | keine mechanische Lüftung | AF | NO | Erdreich | Erdreich | unbeheizten Raum | De an DG | 0.35 |  | Bodenplatte | 0.9671 | -7.455 | 10.76 | 9.773 | 0.0265 | 0.5532 | 0.6027 | -0.9296 | -0.0203 | #DIV/0!
Innenmaße: |  | Breite: |  |  | m | Länge |  | m | Fläche: | 0 | m² | Volumen: | 0 | m³ |  |  | 0 |  |  | Zu- und Abluftanlage | AT | O | beheizten Raum |  | anders beheiztes Gebäude | Dach | 0.35 |  | AW an Erdreich | 0.93328 | -2.1552 |  | 1.466 | 0.1006 | 0 | 0.45325 | -1.0068 | -0.0692
Außenmaße: |  | Breite: |  |  | m | Länge |  | m | Fläche: | 0 | m² | Volumen: | 0 | m³ |  |  | 0 |  |  | Zuluftanlage | DA | SO | unbeheizten Raum |  |  | AF | 2.8
[12 empty] | exp. Umfang: | 0 | m | [5 empty] | Abluftanlage | DF | S | anders beheiztes Gebäude |  |  | IT | 2
Lufttechnische Anlage: |  | voreingestellt unter Allgem. Daten |  |  |  | keine mechanische Lüftung | [14 empty] | DE | SW |  |  |  | AW Gaube | 0.35
Hygienischer Mindestlüftungswärmeverlust: |  |  |  |  | Luftwechselrate |  |  | 1/h | gewählt: | 0 | m³/h | spez. Volumenstrom |  |  | #DIV/0! | m³/m²*h |  | keine mechanische Lüftung |  |  | FB | W |  |  |  | Geschossdecke | 0.95
[5 empty] | oder Volumenstrom |  |  | m³/h | [12 empty] | IW | NW |  |  |  | IW 11,5 | 2.37 | [11 empty] | 15.98
[21 empty] | IF | H |  |  |  | Sohle | 0.49 | [11 empty] | 11.2
[11 empty] | 0 | [9 empty] | IT | Abz |  |  |  | IW 17,5 | 2 | [11 empty] | 1.4268
[21 empty] | Z |  |  |  |  | 0 | 0
[26 empty] | 0 | 0
[26 empty] | 0 | 0
[18 empty] | 0 |  |  | AF | AT |  |  |  | 0 | 0
[21 empty] | außen | außen |  |  |  | 0 | 0
| Weitere Volumenströme | durch Verbrennung oder technisch erforderlich |  |  |  |  | 0 | m³/h | [17 empty] | 0 | 0
|  | durch Außenluftduchlässe |  |  |  |  | 0 | m³/h | z.B. gem. Lüftungskonzept nach DIN 1946-6 | [16 empty] | 0 | 0
|  | durch große Öffnungen |  |  |  |  | 0 | m³/h | [17 empty] | 0 | 0
[26 empty] | 0 | 0
[26 empty] | 0 | 0
Transmission: | [25 empty] | 0 | 0
[26 empty] | 0 | 0 | [11 empty] | Gebäudezentral |  | Raumweise |  | gewählt
Kz-Nr | HR | grenzt an | Anzahl | b (m) | h/l (m) | A (m²) | A netto | Bauteil | U-Wert | z (m) | dU(WB) | Uc/Ueq | t | f1 | Ht | Q (W) |  | Qaußen | Q erdreich | Q beheizte Räume | Q unb. R | Q a.b.G. | FB | Hüllfläche | Fassade | 0 | 0 | Htig | Uc/Ueq | a | b | c1 | c2 | c3 | n1 | n2 | n3 | d | P | B | P | B | B | (c1+B)n1 | (c2+z)n2 | (c3+Uk+dUwb)n3 | ftann | Ak | Gwk
[6 empty] | 0 | 0 |  | 0 |  | #N/A | #N/A | FALSE | 0 | #N/A | #N/A | 0 | 0 | 0 | 0 | 0 | 0 | 0 | 0 |  |  |  | #DIV/0! | #DIV/0! | 0.9671 | -7.455 | 10.76 | 9.773 | 0.0265 | 0.5532 | 0.6027 | -0.9296 | -0.0203 |  | #DIV/0! | 0 | #DIV/0! | #DIV/0! | #DIV/0! | 3.951 | #N/A | 1.45 | 0 | 1.15
[6 empty] | 0 | 0 |  | 0 |  | #N/A | #N/A | FALSE | 0 | #N/A | #N/A | 0 | 0 | 0 | 0 | 0 | 0 | 0 | 0 |  |  |  | #DIV/0! | #DIV/0! | 0.9671 | -7.455 | 10.76 | 9.773 | 0.0265 | 0.5532 | 0.6027 | -0.9296 | -0.0203 |  | #DIV/0! | 0 | #DIV/0! | #DIV/0! | #DIV/0! | 3.951 | #N/A | 1.45 | 0 | 1.15
[6 empty] | 0 | 0 |  | 0 |  | #N/A | #N/A | FALSE | 0 | #N/A | #N/A | 0 | 0 | 0 | 0 | 0 | 0 | 0 | 0 |  |  |  | #DIV/0! | #DIV/0! | 0.9671 | -7.455 | 10.76 | 9.773 | 0.0265 | 0.5532 | 0.6027 | -0.9296 | -0.0203 |  | #DIV/0! | 0 | #DIV/0! | #DIV/0! | #DIV/0! | 3.951 | #N/A | 1.45 | 0 | 1.15
[6 empty] | 0 | 0 |  | 0 |  | #N/A | #N/A | FALSE | 0 | #N/A | #N/A | 0 | 0 | 0 | 0 | 0 | 0 | 0 | 0 |  |  |  | #DIV/0! | #DIV/0! | 0.9671 | -7.455 | 10.76 | 9.773 | 0.0265 | 0.5532 | 0.6027 | -0.9296 | -0.0203 |  | #DIV/0! | 0 | #DIV/0! | #DIV/0! | #DIV/0! | 3.951 | #N/A | 1.45 | 0 | 1.15
[6 empty] | 0 | 0 |  | 0 |  | #N/A | #N/A | FALSE | 0 | #N/A | #N/A | 0 | 0 | 0 | 0 | 0 | 0 | 0 | 0 |  |  |  | #DIV/0! | #DIV/0! | 0.9671 | -7.455 | 10.76 | 9.773 | 0.0265 | 0.5532 | 0.6027 | -0.9296 | -0.0203 |  | #DIV/0! | 0 | #DIV/0! | #DIV/0! | #DIV/0! | 3.951 | #N/A | 1.45 | 0 | 1.15
[6 empty] | 0 | 0 |  | 0 |  | #N/A | #N/A | FALSE | 0 | #N/A | #N/A | 0 | 0 | 0 | 0 | 0 | 0 | 0 | 0 |  |  |  | #DIV/0! | #DIV/0! | 0.9671 | -7.455 | 10.76 | 9.773 | 0.0265 | 0.5532 | 0.6027 | -0.9296 | -0.0203 |  | #DIV/0! | 0 | #DIV/0! | #DIV/0! | #DIV/0! | 3.951 | #N/A | 1.45 | 0 | 1.15
[6 empty] | 0 | 0 |  | 0 |  | #N/A | #N/A | FALSE | 0 | #N/A | #N/A | 0 | 0 | 0 | 0 | 0 | 0 | 0 | 0 |  |  |  | #DIV/0! | #DIV/0! | 0.9671 | -7.455 | 10.76 | 9.773 | 0.0265 | 0.5532 | 0.6027 | -0.9296 | -0.0203 |  | #DIV/0! | 0 | #DIV/0! | #DIV/0! | #DIV/0! | 3.951 | #N/A | 1.45 | 0 | 1.15
[6 empty] | 0 | 0 |  | 0 |  | #N/A | #N/A | FALSE | 0 | #N/A | #N/A | 0 | 0 | 0 | 0 | 0 | 0 | 0 | 0 |  |  |  | #DIV/0! | #DIV/0! | 0.9671 | -7.455 | 10.76 | 9.773 | 0.0265 | 0.5532 | 0.6027 | -0.9296 | -0.0203 |  | #DIV/0! | 0 | #DIV/0! | #DIV/0! | #DIV/0! | 3.951 | #N/A | 1.45 | 0 | 1.15 | 2 | 1 | 1 | 2 | 1 | 0.03 | 1.03 | 20 | -9.7 | 29.7 | 30.591
[6 empty] | 0 | 0 |  | 0 |  | #N/A | #N/A | FALSE | 0 | #N/A | #N/A | 0 | 0 | 0 | 0 | 0 | 0 | 0 | 0 |  |  |  | #DIV/0! | #DIV/0! | 0.9671 | -7.455 | 10.76 | 9.773 | 0.0265 | 0.5532 | 0.6027 | -0.9296 | -0.0203 |  | #DIV/0! | 0 | #DIV/0! | #DIV/0! | #DIV/0! | 3.951 | #N/A | 1.45 | 0 | 1.15
[6 empty] | 0 | 0 |  | 0 |  | #N/A | #N/A | FALSE | 0 | #N/A | #N/A | 0 | 0 | 0 | 0 | 0 | 0 | 0 | 0 |  |  |  | #DIV/0! | #DIV/0! | 0.9671 | -7.455 | 10.76 | 9.773 | 0.0265 | 0.5532 | 0.6027 | -0.9296 | -0.0203 |  | #DIV/0! | 0 | #DIV/0! | #DIV/0! | #DIV/0! | 3.951 | #N/A | 1.45 | 0 | 1.15
[6 empty] | 0 | 0 |  | 0 |  | #N/A | #N/A | FALSE | 0 | #N/A | #N/A | 0 | 0 | 0 | 0 | 0 | 0 | 0 | 0 |  |  |  | #DIV/0! | #DIV/0! | 0.9671 | -7.455 | 10.76 | 9.773 | 0.0265 | 0.5532 | 0.6027 | -0.9296 | -0.0203 |  | #DIV/0! | 0 | #DIV/0! | #DIV/0! | #DIV/0! | 3.951 | #N/A | 1.45 | 0 | 1.15
[6 empty] | 0 | 0 |  | 0 |  | #N/A | #N/A | FALSE | 0 | #N/A | #N/A | 0 | 0 | 0 | 0 | 0 | 0 | 0 | 0 |  |  |  | #DIV/0! | #DIV/0! | 0.9671 | -7.455 | 10.76 | 9.773 | 0.0265 | 0.5532 | 0.6027 | -0.9296 | -0.0203 |  | #DIV/0! | 0 | #DIV/0! | #DIV/0! | #DIV/0! | 3.951 | #N/A | 1.45 | 0 | 1.15
[6 empty] | 0 | 0 |  | 0 |  | #N/A | #N/A | FALSE | 0 | #N/A | #N/A | 0 | 0 | 0 | 0 | 0 | 0 | 0 | 0 |  |  |  | #DIV/0! | #DIV/0! | 0.9671 | -7.455 | 10.76 | 9.773 | 0.0265 | 0.5532 | 0.6027 | -0.9296 | -0.0203 |  | #DIV/0! | 0 | #DIV/0! | #DIV/0! | #DIV/0! | 3.951 | #N/A | 1.45 | 0 | 1.15
[6 empty] | 0 | 0 |  | 0 |  | #N/A | #N/A | FALSE | 0 | #N/A | #N/A | 0 | 0 | 0 | 0 | 0 | 0 | 0 | 0 |  |  |  | #DIV/0! | #DIV/0! | 0.9671 | -7.455 | 10.76 | 9.773 | 0.0265 | 0.5532 | 0.6027 | -0.9296 | -0.0203 |  | #DIV/0! | 0 | #DIV/0! | #DIV/0! | #DIV/0! | 3.951 | #N/A | 1.45 | 0 | 1.15
[6 empty] | 0 | 0 |  | 0 |  | #N/A | #N/A | FALSE | 0 | #N/A | #N/A | 0 | 0 | 0 | 0 | 0 | 0 | 0 | 0 |  |  |  | #DIV/0! | #DIV/0! | 0.9671 | -7.455 | 10.76 | 9.773 | 0.0265 | 0.5532 | 0.6027 | -0.9296 | -0.0203 |  | #DIV/0! | 0 | #DIV/0! | #DIV/0! | #DIV/0! | 3.951 | #N/A | 1.45 | 0 | 1.15
[6 empty] | 0 | 0 |  | 0 |  | #N/A | #N/A | FALSE | 0 | #N/A | #N/A | 0 | 0 | 0 | 0 | 0 | 0 | 0 | 0 |  |  |  | #DIV/0! | #DIV/0! | 0.9671 | -7.455 | 10.76 | 9.773 | 0.0265 | 0.5532 | 0.6027 | -0.9296 | -0.0203 |  | #DIV/0! | 0 | #DIV/0! | #DIV/0! | #DIV/0! | 3.951 | #N/A | 1.45 | 0 | 1.15
[6 empty] | 0 | 0 |  | 0 |  | #N/A | #N/A | FALSE | 0 | #N/A | #N/A | 0 | 0 | 0 | 0 | 0 | 0 | 0 | 0 |  |  |  | #DIV/0! | #DIV/0! | 0.9671 | -7.455 | 10.76 | 9.773 | 0.0265 | 0.5532 | 0.6027 | -0.9296 | -0.0203 |  | #DIV/0! | 0 | #DIV/0! | #DIV/0! | #DIV/0! | 3.951 | #N/A | 1.45 | 0 | 1.15
[6 empty] | 0 | 0 |  | 0 |  | #N/A | #N/A | FALSE | 0 | #N/A | #N/A | 0 | 0 | 0 | 0 | 0 | 0 | 0 | 0 |  |  |  | #DIV/0! | #DIV/0! | 0.9671 | -7.455 | 10.76 | 9.773 | 0.0265 | 0.5532 | 0.6027 | -0.9296 | -0.0203 |  | #DIV/0! | 0 | #DIV/0! | #DIV/0! | #DIV/0! | 3.951 | #N/A | 1.45 | 0 | 1.15
[6 empty] | 0 | 0 |  | 0 |  | #N/A | #N/A | FALSE | 0 | #N/A | #N/A | 0 | 0 | 0 | 0 | 0 | 0 | 0 | 0 |  |  |  | #DIV/0! | #DIV/0! | 0.9671 | -7.455 | 10.76 | 9.773 | 0.0265 | 0.5532 | 0.6027 | -0.9296 | -0.0203 |  | #DIV/0! | 0 | #DIV/0! | #DIV/0! | #DIV/0! | 3.951 | #N/A | 1.45 | 0 | 1.15
Transmissionswärmeverlust | [7 empty] | Lüftungswärmeverlust
Transmissionswärmeverlust nach außen |  |  |  | 0 |  | W |  | Lüftungwärmeverlust durch Infiltration, ALD, Mindestluftwechsel | [5 empty] | #N/A |  | W | #N/A | 0 | 0 | 0 | 0 | 0 | 0 | 0
Transmissionswärmeverlust an beheizte Räume |  |  |  | 0 |  | W |  | Lüftungwärmeverlust durch Zuluft | [5 empty] | 0 |  | W
Transmissionswärmeverlust an unbeheizte Räume |  |  |  | 0 |  | W |  | Lüftungwärmeverlust durch Überströmung | [5 empty] | 0 |  | W | qv,i | 17 | #N/A |  | #N/A
Transmissionswärmeverlust an Erdreich |  |  |  | 0 |  | W |  | Lüftungwärmeverlust Gesamt | [6 empty] | #N/A | W | Qv,i |  | #N/A |  | 0
Transmissionswärmeverlust an andere Gebäudeeinheiten |  |  |  | 0 |  | W | [10 empty] | qv,env,i | 18 | #N/A |  | 0
Transmissionswärmeverlust gesamt |  |  |  | #N/A |  | W |  | Normheizlast | [5 empty] | #N/A |  | W | qv,leak+ATD,i | 19 | #N/A | fi-z*qv,min,i-qv,techn,i | 0 | #N/A
[17 empty] | Aenv,i |  | 0 |  |  | 0
Transmissionsverlust an Fußboden |  |  |  |  | 0 | W | [10 empty] | Aenv,z |  | 0 |  | #N/A
[17 empty] | qv,ATD,z |  | #N/A
[17 empty] | qv,ATDdesign;i |  | 0 |  | 1
[17 empty] | qv,ATDdesign,z |  | 0
[17 empty] | qv,inv-add,z |  | #N/A
[17 empty] | qv,enz,z |  | #N/A |  | #N/A
[17 empty] | fdir,z |  | 2 |  | #N/A
[17 empty] | qv,min,i |  | 0 |  | 0
[17 empty] | qv,techn,i |  | 0 | 0 | 0
[17 empty] | qv,transfer,i |  | 0
[17 empty] | t,transfer,i |  | 0
[17 empty] | qv,sup,i |  | 0
[17 empty] | t,rec,z |  | 0
[17 empty] | t,transfer,i |  | 0
[17 empty] | fi-z |  | 0.5
[17 empty] | qv,leak/min,i |  | #N/A |  | #N/A
Note on A3: IB: Im Wohnungsbau: Wohn- und Schlafräune, Küche, WC, HWR: 20°C Bad, Dusche: 24°C Windfang 15-20°C
Note on J4: IB: Bei Dachschrägen = Wohnfläche
Note on J5: IB: Bei Dachschrägen = Wohnfläche
Note on H8: üblicherweise: 0,5 0 in Nebenräumen ohne dauernden Personenaufenthalt z.B. Abstellräume, Treppenhäuser, Flure 0 wenn mech. Lüftung
Note on J8: IB: nur wenn keine mech. Lüftung vorhanden
Note on M17: IB:
Note on A24: IB: Kurzzeichen AW Außenwand AF Außenfenster AT Außentür DA Dach DF Dachfenster DE Decke FB Fußboden IW Innenwand IF Innenfenster IT Innentür Z zusätzliche Heizlast
Note on B24: IB: Himmelsrichtung: N NO O SO S SW W NW H - (Abzugsfläche)
Note on E24: IB: Breite (m)
Note on F24: IB: Höhe / Länge (m) bei raumhohen Wänden Geschosshöhe
Note on G24: IB: Fläche (m²) aus Anz, b, h/l errechnen oder separat eingeben
Note on H24: IB: Netto-Fläche=Fläche -Abzugsflächen
Note on K24: IB: Tiefe unter Erdbodenniveau
Note on L24: IB: Wärmebrückenzuschlag
Note on M24: IB: korr. U-Wert
Note on N24: IB: Temeperatur angrenzemder Raum

## Druck Deckblatt
| Heizlastberechnung in Anlehnung an DIN 12831-1 / 2017 | [6 empty] | Seite 1 | V
| Projekt-Nr.: |  | 0 | Datum: | 0
| Projekt: |  | 0 | Nutzungseinheit: | Gesamt
| Bemerkungen: |  |  | 0
Vereinbarungen:
Alle Räume mit Standard-Auslegungsinnentemperaturen rechnen
Raumheizlasten ohne Aufheizzuschläge
| Geschoss | Raum |  | Raumart | Innentemperatur | Mindestaußenluftwechsel | Aufheizzuschlag |  | Aufheizzuschlag / erhöhte Raumtemperatur bei Gbäude-heizlast berücksichtigen
[7 empty] | für Räume vorgesehen | spezifischerWert
|  | Nr (i) | Bezeichnung |  | θint, ausleg,i | nmin,i | nein / ja | ϕHu | nein / ja
[5 empty] | °C | h-1 |  | W/m²
1 | KG | 0 | 0 |  | 0 | 0.5 | nein |  | nein | 0
2 | KG | 0 | 0 |  | 0 | 0 | nein |  | nein | 0
3 |  | 0 | 0 |  | 20 | 0.5 | nein |  | nein | 0
4 | KG | 0 | 0 |  | 20 | 0.5 | nein |  | nein | 0
5 |  | 0 | 0 |  | 24 | 0.5 | nein |  | nein
6 | KG | 0 | 0 |  | 0 | 0 | nein |  | nein
7 | KG | 0 | 0 |  | 0 | 0 | nein |  | nein
8 | KG | 0 | 0 |  | 0 | 0 | nein |  | nein
9 | KG | 0 | 0 |  | 0 | 0 | nein |  | nein
10 |  | 0 | 0 |  | 0 | 0 | nein |  | nein
11 | KG | 0 | 0 |  | 0 | 0 | nein |  | nein
12 | KG | 0 | 0 |  | 0 | 0 | nein |  | nein
13 | KG | 0 | 0 |  | 0 | 0 | nein |  | nein
14 | KG | 0 | 0 |  | 0 | 0 | nein |  | nein
15 | KG | 0 | 0 |  | 0 | 0 | nein |  | nein

## Druck Allg.Gebäudedaten
Projekt-Nr.: | 0 |  |  | Datum: |  | 0 |  | Seite 2 | G1
Projekt: | 0 |  |  | Nutzungseinheit: |  | Gesamt
Allgemeine Gebäudedaten
Geometrie
Lange: | lbuild |  | 0 | m |  | Anzahl der Geschosse |  | 0
Breite: | bbuild |  | 0 | m |  | Volumen: | Ve,build | 0 | m³
Höhe: | hbuild |  | 0 | m |  | Hüllfläche: | Aenv,build | 0 | m²
Grundfläche: | Abuild |  | 0 | m
Wärmebrückenzuschlag
0 | [6 empty] | ΔUTB | #N/A | W/(m²K)
Wärmespeicherkapazität
nicht relevant da kein Zuschlag für Aufheizleistung vereinbart
Lüftung
Luftdichtheitprüfung: |  |  | wird nicht durchgeführt |  |  | Anforderung an Luftdichtheit: |  | gering
Kennwert Durchlässigkeit: |  |  | Kat D | n50 | #N/A | h-1 | qenv,50 | #N/A | m³/(m²h)
Anzahl der Fassaden: | [7 empty] | 0
Abschirmung: | [7 empty] | 0
Außentemperatur
PLZ / Referenzort |  | 28870 | Ottersberg |  | Außentemperatur Referenzort |  | θe,ref | -9.7 | °C
Referenzhöhe | [6 empty] | href | 6 | m
Standorthöhe | [6 empty] | hbuild | 6 | m
Auslegungsaußentemperatur am Gebäudestandort (Außenlufttemperatur) | [6 empty] | θe,0 | -9.7 | °C
Temperaturanpassung Zeitkonstante | [7 empty] | keine
Auslegungsaußentemperatur | [6 empty] | θe | -9.7 | °C
Jahresmittel Außentemperatur | [6 empty] | θe,m | 9.5 | °C
Erdreich
Tiefe der Bodenplatte |  |  | z | 0 | m | Grundwassertiefe: |  | 0 | m
Erdreichberührter Umfang |  |  | P | 0 | m | Faktor Grundwasser | fGW | 1.15
Charak. Bodenplattenmaß |  |  | B´ | #DIV/0! | m | Faktor per. Schwankung | fθ,ann | 1.45

## Druck Zonendaten
| Projekt-Nr.: | 0 |  |  | Datum: |  | 0 | [9 empty] | Seite 3 | G1
| Projekt: | 0 |  |  | Nutzungseinheit: |  | Gesamt |  | Lüftungszone: |  | Gesamt
ZONENDATEN
| Höhe Erdreich bis Unterkante Zone: |  |  | ha | 0 | m² |  |  |  | Luftdichtheitsprüfung: |  |  |  |  | wird nicht durchgeführt
| Zonenhöhe |  |  | Δhz | 0 | m² |  |  |  | Anforderung an die Luftdichtheit: |  |  |  |  | gering
| Mittl. Höhe der Zone ü. Erdreich |  |  | hg,z | 0 | m² |  |  |  | Anzahl der Fassaden: |  |  | >1 | ffac,z | 8
| Volumen |  |  | Vz | 0 | m² |  |  |  | Hüllflächenbezogene Durchlassigkeit |  |  |  | qenv,50,z | #N/A | m³/n²h
| Hüllffläche |  |  | Aenv,z | 0 | m² |  |  |  | Volumenstromfaktor: |  |  |  | fqv,z | 0
VOLUMENSTRÖME
| Zuluftvolumenstrom |  |  | qv,sup,z | 0 | m³/h |  |  |  | Auslegungsvolumenstrom ALD |  |  |  | qv, ATD design,z | 0 | m³/h
| Wirkungsgrad der WRG |  |  | ηrec,z | 0 | % |  |  |  | Auslegungsdruckdifferenz |  |  |  | Δp ATD design,z | 0 | Pa
| Zulufttemperatur |  |  | θrec,z | 0 | °C |  |  |  | Druckexponent Leckagen |  |  |  | vleck,z | 0.67
| Abluftvolumenstrom |  |  | qv,exh,z | 0 | m³/h |  |  |  | Verbrennungs- oder ä. techn. Volumenstrom |  |  |  | qv,comb,z | 0 | m³/h
RAUMVERWALTUNG
| Geschoss | Raum |  | Innentemperatur | Mindestaußenluftwechsel | Geometrie |  | Volumenströme |  |  |  |  | Temperaturen, Überström- volumenströme |  | Aufheizzuschlag
|  | Nr (i) | Bezeichnung | θint, ausleg,i | nmin,i | Aenf,i | Vi | qv, sup,i | qv, exh,i | qv, ATD,i | qv, combi,i | qv, transfer,i | θtrans, ij | θtrans, comf, ij | tsh | thu | nsh | ϕHu
|  |  |  | °C | h-1 | m² | m³ | m³/h |  |  |  |  | °C |  | h | h | h-1 | W/m²
1 | KG | 0 | 0 | 0 | 0.5 | 0 | 0 | 0 | 0 | 0 | 0 | 0 | 0 | entf. | entf. | entf. | entf. | entf.
2 | KG | 0 | 0 | 0 | 0 | 0 | 0 | 0 | 0 | 0 | 0 | 0 | 0 | entf. | entf. | entf. | entf. | entf.
3 |  | 0 | 0 | 20 | 0.5 | 0 | 0 | 0 | 0 | 0 | 0 | 0 | 0 | entf. | entf. | entf. | entf. | entf.
4 | KG | 0 | 0 | 20 | 0.5 | 0 | 0 | 0 | 0 | 0 | 0 | 0 | 0 | entf. | entf. | entf. | entf. | entf.
5 |  | 0 | 0 | 24 | 0.5 | 0 | 0 | 0 | 0 | 0 | 0 | 0 | 0 | entf. | entf. | entf. | entf. | entf.
6 | KG | 0 | 0 | 0 | 0 | 0 | 0 | 0 | 0 | 0 | 0 | 0 | 0 | entf. | entf. | entf. | entf. | entf.
7 | KG | 0 | 0 | 0 | 0 | 0 | 0 | 0 | 0 | 0 | 0 | 0 | 0 | entf. | entf. | entf. | entf. | entf.
8 | KG | 0 | 0 | 0 | 0 | 0 | 0 | 0 | 0 | 0 | 0 | 0 | 0 | entf. | entf. | entf. | entf. | entf.
9 | KG | 0 | 0 | 0 | 0 | 0 | 0 | 0 | 0 | 0 | 0 | 0 | 0 | entf. | entf. | entf. | entf. | entf.
10 |  | 0 | 0 | 0 | 0 | 0 | 0 | 0 | 0 | 0 | 0 | 0 | 0 | entf. | entf. | entf. | entf. | entf.
11 | KG | 0 | 0 | 0 | 0 | 0 | 0 | 0 | 0 | 0 | 0 | 0 | 0 | entf. | entf. | entf. | entf. | entf.
12 | KG | 0 | 0 | 0 | 0 | 0 | 0 | 0 | 0 | 0 | 0 | 0 | 0 | entf. | entf. | entf. | entf. | entf.
13 | KG | 0 | 0 | 0 | 0 | 0 | 0 | 0 | 0 | 0 | 0 | 0 | 0 | entf. | entf. | entf. | entf. | entf.
14 | KG | 0 | 0 | 0 | 0 | 0 | 0 | 0 | 0 | 0 | 0 | 0 | 0 | entf. | entf. | entf. | entf. | entf.
15 | KG | 0 | 0 | 0 | 0 | 0 | 0 | 0 | 0 | 0 | 0 | 0 | 0 | entf. | entf. | entf. | entf. | entf.

## Druck Zonenübersicht
| Projekt-Nr.: | 0 |  |  | Datum: |  | 0 | [9 empty] | Seite 4 | Z2
| Projekt: | 0 |  |  | Nutzungseinheit: |  | Gesamt |  | Lüftungszone: |  | Gesamt
ZONENÜBERSICHT
| Geschoss | Raum |  | Innentemperatur | Raumfläche | Transmissionswärme- verluste direkt oder indirekt nach außen | Transmissionswärme- verluste ohne Fußboden | Standard-Transmissions- Wärmeverlust verluste | Standard-Lüftungswärmeverluste der Zone
[9 empty] | durch Gebäudehülle | durch Undichtigkeiten | durch Mindest- außenluftwechsel | durch technischen Volumenstrom | Gesamtluft- volumenstrom Leckagen,ALD und Nutzung oder Mindestwert, bezogen auf |  | durch Zuluft | durch Überströmung | Lüftungswärmeverluste | Normheizlast
[13 empty] | Raum | Zone fi-z=0,5
|  | Nr (i) | Bezeichnung | θint, ausleg,i | ANGF | ΦT,ie,iae,ig |  | ΦT,stand,i | Φv,env,i | Φv, leak,ATD,i | Φv,min,i | Φv, techn,i | Φenv/min,i | Φleak/min,i | Φv,sup,i | Φv,trans,i | Φv,stand,i | Φstand,i
|  |  |  | °C | m² | W
1 | KG | 0 | 0 | 0 | 0 | 0 | #N/A | #N/A | #N/A | #N/A | 0 | 0 | #N/A | #N/A | 0 | 0 | #N/A | #N/A
2 | KG | 0 | 0 | 0 | 0 | 0 | #N/A | #N/A | #N/A | #N/A | 0 | 0 | #N/A | #N/A | 0 | 0 | #N/A | #N/A
3 |  | 0 | 0 | 20 | 0 | 0 | #N/A | #N/A | #N/A | #N/A | 0 | 0 | #N/A | #N/A | 0 | 0 | #N/A | #N/A
4 | KG | 0 | 0 | 20 | 0 | 0 | #N/A | #N/A | #N/A | #N/A | 0 | 0 | #N/A | #N/A | 0 | 0 | #N/A | #N/A
5 |  | 0 | 0 | 24 | 0 | 0 | #N/A | #N/A | #N/A | #N/A | 0 | 0 | #N/A | #N/A | 0 | 0 | #N/A | #N/A
6 | KG | 0 | 0 | 0 | 0 | 0 | #N/A | #N/A | #N/A | #N/A | 0 | 0 | #N/A | #N/A | 0 | 0 | #N/A | #N/A
7 | KG | 0 | 0 | 0 | 0 | 0 | #N/A | #N/A | #N/A | #N/A | 0 | 0 | #N/A | #N/A | 0 | 0 | #N/A | #N/A
8 | KG | 0 | 0 | 0 | 0 | 0 | #N/A | #N/A | #N/A | #N/A | 0 | 0 | #N/A | #N/A | 0 | 0 | #N/A | #N/A
9 | KG | 0 | 0 | 0 | 0 | 0 | #N/A | #N/A | #N/A | #N/A | 0 | 0 | #N/A | #N/A | 0 | 0 | #N/A | #N/A
10 |  | 0 | 0 | 0 | 0 | 0 | #N/A | #N/A | #N/A | #N/A | 0 | 0 | #N/A | #N/A | 0 | 0 | #N/A | #N/A
11 | KG | 0 | 0 | 0 | 0 | 0 | #N/A | #N/A | #N/A | #N/A | 0 | 0 | #N/A | #N/A | 0 | 0 | #N/A | #N/A
12 | KG | 0 | 0 | 0 | 0 | 0 | #N/A | #N/A | #N/A | #N/A | 0 | 0 | #N/A | #N/A | 0 | 0 | #N/A | #N/A
13 | KG | 0 | 0 | 0 | 0 | 0 | #N/A | #N/A | #N/A | #N/A | 0 | 0 | #N/A | #N/A | 0 | 0 | #N/A | #N/A
14 | KG | 0 | 0 | 0 | 0 | 0 | #N/A | #N/A | #N/A | #N/A | 0 | 0 | #N/A | #N/A | 0 | 0 | #N/A | #N/A
15 | KG | 0 | 0 | 0 | 0 | 0 | #N/A | #N/A | #N/A | #N/A | 0 | 0 | #N/A | #N/A | 0 | 0 | #N/A | #N/A
| Summen |  |  |  | 0 | 0 |  | #N/A | [5 empty] | #N/A | 0 | 0
1969-01-15
20000
2023-10-19
Formulas:
durch technischen Volumenstrom = M37+[durch technischen Volumenstrom, row above]

## Druck Ergebniszus.
Projekt-Nr.: | 0 | Datum: | 0 |  | Seite 5 | G2
Projekt: | 0 | Nutzungseinheit: | Gesamt
ERGEBNIS ZUSAMMENSTELLUNG GEBÄUDE
GEBÄUDEDATEN
Nettogrundfläche |  |  | ANGF |  | 0 | m²
Bruttovolumen |  |  | Ve |  | 0 | m³
Hüllfläche |  |  | Aenf |  | 0 | m²
WÄRMEVERLUSTE
Transmission
an Außenluft |  |  | ΣΦT,ie | 0 | W
an unbeheizte Bereiche oder Nachbargebäude |  |  | ΣΦT,iae | 0 | W
andere Nutzungseinheiten |  |  | ΣΦT,ieBE | 0 | W
an Erdreich |  |  | ΣΦT,ig | 0 | W
Summe |  |  |  |  | 0 | W
Lüftung
durch Leckagen, ALD, Nutzung oder Mindestwert |  |  | ΣΦV,leak/min,i | #N/A | W
Zuluftvolumenstrom |  |  | ΣΦV,sup,i | 0 | W
Überström-Luftvolumenstrom |  |  | ΣΦV,transfer,ij | 0 | W
Summe: |  |  |  |  | #N/A | W
HEIZLAST
Standard-Heizlast |  |  | Φstand |  | #N/A | W
Zuschlag erhöhte Innentemperatur /Aufheizzuschlag |  |  | ΦZuschlag | nicht vereinbart
Norm-Heizlast |  |  | ΦHL |  | #N/A | W
spez. Werte |  |  | ϕHL/m² |  | #N/A | W/m²
|  |  | ϕHL/m³ |  | #N/A | W/m³

## Druck Raumheizlast 1
| Projekt-Nr.: |  | 0 |  | Datum: |  | 0 | [6 empty] | Seite 4 | R1
| Projekt: | 0 |  |  | Nutzungseinheit: |  | Gesamt |  | Lüftungszone: |  | Gesamt |  | Raum-Nr.: |  | 0
| Geschoss |  | 0 |  | Bezeichnung: |  | 0
| Auslegungstemperatur: |  |  |  | θint, stand,i |  | 0 | °C + | Δθcomf,i | 0 | K | = θint, ausleg,i |  | 0 | °C
anders beheiztes Gebäude
| Abmessungen: | [6 empty] | Mindestaußenluftwechsel |  |  |  |  | nmin,i | 0.5 | m³/h
| Raumlänge |  |  | li | 0 | m |  | Mindestaußenluftvolumenstrom |  |  |  |  | qv,min,i | 0 | m³/h | außen | außen
| Raumbreite |  |  | bi | 0 | m |  | Mechanische Belüftung | [7 empty] | Erdreich | Erdreich
| Raumfläche |  |  | ANGF | 0 | m² |  | Zuluftvolumenstrom |  |  |  |  | qv,sup,i | 0 | m³/h | beheizten Raum | beheizt
| Geschosshöhe |  |  | hG,i | 0 | m |  | Temperatur |  |  |  |  | θrec,z | 0 | °C | unbeheizten Raum | unbeh.
| Deckendicke |  |  | di | 0 | m |  | Abluftvolumenstrom |  |  |  |  | qv,exh,i | 0 | m³/h | anders beheiztes Gebäude | and. Geb.
| Raumhöhe |  |  | hi | 0 | m |  | Auslegungsvolumenstrom ALD |  |  |  |  | qv,ATD,design,i | 0 | m³/h
| Raumvolumen |  |  | Vi | 0 | m³ |  | Überströmung aus Nachbarraum
| Raum-Hüllfläche |  |  | Aenv,i | 0 | m² |  | Volumenstrom |  |  |  |  | qv, transfer,ij | 0 | m³/h
| Erdreich: | [6 empty] | Temperatur |  |  |  |  | θtrans, ij |  | °C
| Tiefe unter Erdreich |  |  | zi |  | m |  | Verbrennungs- / techn. Volumenstrom |  |  |  |  | qv, comb,i | 0 | m³/h
| Bodenfläche |  |  | AG,i |  | m² |  | Technischer Luftvolumenstrom |  |  |  |  | qv,techn,i |  | m³/h
| exponierter Umfang |  |  | Pi |  | m |  | Außenluft grosse Öffnungen |  |  |  |  | qv,open,i |  | m³/h
| char. Bodenplattenmaß |  |  | B`i |  | m |  | Infiltration, ALD oder Mindestwert |  |  |  |  | qv,env/min,i | #N/A | m³/h
| Orientierung | Bauteil | Anzahl | Breite | Länge / Höhe | Bruttofläche | Abzugsfläche | Bauteilfläche | grenzt an | angrenzende Temperatur | Temperatur- anpassung | Bauteil - U-Wert | Wärmebrücken- zuschlag | korrigierter U-Wert | Standard- Transmissions- Wärmeverlust
| - | - | - | bk | l/hk | Abrutto, k | Aabzug, k | Ak |  | θx,k | fix,k | Uk | ΔU TB,k | Uc,equiv,k | ΦT,k
|  |  |  | m |  | m² |  |  |  | °C |  | W/m²K |  |  | W
1 | 0 | 0 | 0 | 0 | 0 | 0 | 0 | 0 | and. Geb. | FALSE | 0 | 0 | #N/A | #N/A | #N/A | #N/A
2 | 0 | 0 | 0 | 0 | 0 | 0 | 0 | 0 | and. Geb. | FALSE | 0 | 0 | #N/A | #N/A | #N/A
3 | 0 | 0 | 0 | 0 | 0 | 0 | 0 | 0 | and. Geb. | FALSE | 0 | 0 | #N/A | #N/A | #N/A
4 | 0 | 0 | 0 | 0 | 0 | 0 | 0 | 0 | and. Geb. | FALSE | 0 | 0 | #N/A | #N/A | #N/A
5 | 0 | 0 | 0 | 0 | 0 | 0 | 0 | 0 | and. Geb. | FALSE | 0 | 0 | #N/A | #N/A | #N/A
6 | 0 | 0 | 0 | 0 | 0 | 0 | 0 | 0 | and. Geb. | FALSE | 0 | 0 | #N/A | #N/A | #N/A
7 | 0 | 0 | 0 | 0 | 0 | 0 | 0 | 0 | and. Geb. | FALSE | 0 | 0 | #N/A | #N/A | #N/A
8 | 0 | 0 | 0 | 0 | 0 | 0 | 0 | 0 | and. Geb. | FALSE | 0 | 0 | #N/A | #N/A | #N/A
9 | 0 | 0 | 0 | 0 | 0 | 0 | 0 | 0 | and. Geb. | FALSE | 0 | 0 | #N/A | #N/A | #N/A
10 | 0 | 0 | 0 | 0 | 0 | 0 | 0 | 0 | and. Geb. | FALSE | 0 | 0 | #N/A | #N/A | #N/A
11 | 0 | 0 | 0 | 0 | 0 | 0 | 0 | 0 | and. Geb. | FALSE | 0 | 0 | #N/A | #N/A | #N/A
12 | 0 | 0 | 0 | 0 | 0 | 0 | 0 | 0 | and. Geb. | FALSE | 0 | 0 | #N/A | #N/A | #N/A
13 | 0 | 0 | 0 | 0 | 0 | 0 | 0 | 0 | and. Geb. | FALSE | 0 | 0 | #N/A | #N/A | #N/A
14 | 0 | 0 | 0 | 0 | 0 | 0 | 0 | 0 | and. Geb. | FALSE | 0 | 0 | #N/A | #N/A | #N/A
15 | 0 | 0 | 0 | 0 | 0 | 0 | 0 | 0 | and. Geb. | FALSE | 0 | 0 | #N/A | #N/A | #N/A
16 | 0 | 0 | 0 | 0 | 0 | 0 | 0 | 0 | and. Geb. | FALSE | 0 | 0 | #N/A | #N/A | #N/A
17 | 0 | 0 | 0 | 0 | 0 | 0 | 0 | 0 | and. Geb. | FALSE | 0 | 0 | #N/A | #N/A | #N/A
18 | 0 | 0 | 0 | 0 | 0 | 0 | 0 | 0 | and. Geb. | FALSE | 0 | 0 | #N/A | #N/A | #N/A
19 | 0 | 0 | 0 | 0 | 0 | 0 | 0 | 0 | and. Geb. | FALSE | 0 | 0 | #N/A | #N/A | #N/A
| Σ Standard-Transmissionswärmeverlust | [11 empty] | ΦT,stand,i | #N/A | W
Lüftungswärmeverluste durch:
| - Außenluftvolumenstrom (Infiltration, ALD oder Mindestwert) | [11 empty] | Φv,env/min,i | #N/A | W
| - Zuluftvolumenstrom | [11 empty] | Φv,sup,i | 0 | W
| - Volumenstrom durch Überströmung | [11 empty] | Φv,transfer,i | 0 | W
| Σ Standard-Lüftungswärmeverlust | [11 empty] | ΦV,stand,i | #N/A | W
| Standardheizlast | [11 empty] | Φstand,i | #N/A | W
| Zuschlag erhöhte Auslegungsinnentemperatur | [6 empty] | ΔΦcomf,i | 0 | W
| Zuschlag Aufheizleistung |  |  |  |  | 0 | W/m² | Φhu,i | 0 | W |  | Max(ΔΦcomf,i;Φhu,i) |  | 0 | W
| NORMHEIZLAST |  |  |  |  | #N/A | W/m² |  | #N/A | W/m³ |  |  | ΦV,stand,i | #N/A | W

## Druck Raumheizlast 2
| Projekt-Nr.: |  | 0 |  | Datum: |  | 0 | [6 empty] | Seite 5 | R2
| Projekt: | 0 |  |  | Nutzungseinheit: |  | Gesamt |  | Lüftungszone: |  | Gesamt |  | Raum-Nr.: |  | 0
| Geschoss |  | 0 |  | Bezeichnung: |  | 0
| Auslegungstemperatur: |  |  |  | θint, stand,i |  | 0 | °C + | Δθcomf,i | 0 | K | = θint, ausleg,i |  | 0 | °C
anders beheiztes Gebäude
| Abmessungen: | [6 empty] | Mindestaußenluftwechsel |  |  |  |  | nmin,i | 0 | m³/h
| Raumlänge |  |  | li | 0 | m |  | Mindestaußenluftvolumenstrom |  |  |  |  | qv,min,i | 0 | m³/h | außen | außen
| Raumbreite |  |  | bi | 0 | m |  | Mechanische Belüftung | [7 empty] | Erdreich | Erdreich
| Raumfläche |  |  | ANGF | 0 | m² |  | Zuluftvolumenstrom |  |  |  |  | qv,sup,i | 0 | m³/h | beheizten Raum | beheizt
| Geschosshöhe |  |  | hG,i | 0 | m |  | Temperatur |  |  |  |  | θrec,z | 0 | °C | unbeheizten Raum | unbeh.
| Deckendicke |  |  | di | 0 | m |  | Abluftvolumenstrom |  |  |  |  | qv,exh,i | 0 | m³/h | anders beheiztes Gebäude | and. Geb.
| Raumhöhe |  |  | hi | 0 | m |  | Auslegungsvolumenstrom ALD |  |  |  |  | qv,ATD,design,i | 0 | m³/h
| Raumvolumen |  |  | Vi | 0 | m³ |  | Überströmung aus Nachbarraum
| Raum-Hüllfläche |  |  | Aenv,i | 0 | m² |  | Volumenstrom |  |  |  |  | qv, transfer,ij | 0 | m³/h
| Erdreich: | [6 empty] | Temperatur |  |  |  |  | θtrans, ij |  | °C
| Tiefe unter Erdreich |  |  | zi |  | m |  | Verbrennungs- / techn. Volumenstrom |  |  |  |  | qv, comb,i | 0 | m³/h
| Bodenfläche |  |  | AG,i |  | m² |  | Technischer Luftvolumenstrom |  |  |  |  | qv,techn,i |  | m³/h
| exponierter Umfang |  |  | Pi |  | m |  | Außenluft grosse Öffnungen |  |  |  |  | qv,open,i |  | m³/h
| char. Bodenplattenmaß |  |  | B`i |  | m |  | Infiltration, ALD oder Mindestwert |  |  |  |  | qv,env/min,i | #N/A | m³/h
| Orientierung | Bauteil | Anzahl | Breite | Länge / Höhe | Bruttofläche | Abzugsfläche | Bauteilfläche | grenzt an | angrenzende Temperatur | Temperatur- anpassung | Bauteil - U-Wert | Wärmebrücken- zuschlag | korrigierter U-Wert | Standard- Transmissions- Wärmeverlust
| - | - | - | bk | l/hk | Abrutto, k | Aabzug, k | Ak |  | θx,k | fix,k | Uk | ΔU TB,k | Uc,equiv,k | ΦT,k
|  |  |  | m |  | m² |  |  |  | °C |  | W/m²K |  |  | W
1 | 0 | 0 | 0 | 0 | 0 | 0 | 0 | 0 | and. Geb. | FALSE | 0 | 0 | #N/A | #N/A | #N/A
2 | 0 | 0 | 0 | 0 | 0 | 0 | 0 | 0 | and. Geb. | FALSE | 0 | 0 | #N/A | #N/A | #N/A
3 | 0 | 0 | 0 | 0 | 0 | 0 | 0 | 0 | and. Geb. | FALSE | 0 | 0 | #N/A | #N/A | #N/A
4 | 0 | 0 | 0 | 0 | 0 | 0 | 0 | 0 | and. Geb. | FALSE | 0 | 0 | #N/A | #N/A | #N/A
5 | 0 | 0 | 0 | 0 | 0 | 0 | 0 | 0 | and. Geb. | FALSE | 0 | 0 | #N/A | #N/A | #N/A
6 | 0 | 0 | 0 | 0 | 0 | 0 | 0 | 0 | and. Geb. | FALSE | 0 | 0 | #N/A | #N/A | #N/A
7 | 0 | 0 | 0 | 0 | 0 | 0 | 0 | 0 | and. Geb. | FALSE | 0 | 0 | #N/A | #N/A | #N/A
8 | 0 | 0 | 0 | 0 | 0 | 0 | 0 | 0 | and. Geb. | FALSE | 0 | 0 | #N/A | #N/A | #N/A
9 | 0 | 0 | 0 | 0 | 0 | 0 | 0 | 0 | and. Geb. | FALSE | 0 | 0 | #N/A | #N/A | #N/A
10 | 0 | 0 | 0 | 0 | 0 | 0 | 0 | 0 | and. Geb. | FALSE | 0 | 0 | #N/A | #N/A | #N/A
11 | 0 | 0 | 0 | 0 | 0 | 0 | 0 | 0 | and. Geb. | FALSE | 0 | 0 | #N/A | #N/A | #N/A
12 | 0 | 0 | 0 | 0 | 0 | 0 | 0 | 0 | and. Geb. | FALSE | 0 | 0 | #N/A | #N/A | #N/A
13 | 0 | 0 | 0 | 0 | 0 | 0 | 0 | 0 | and. Geb. | FALSE | 0 | 0 | #N/A | #N/A | #N/A
14 | 0 | 0 | 0 | 0 | 0 | 0 | 0 | 0 | and. Geb. | FALSE | 0 | 0 | #N/A | #N/A | #N/A
15 | 0 | 0 | 0 | 0 | 0 | 0 | 0 | 0 | and. Geb. | FALSE | 0 | 0 | #N/A | #N/A | #N/A
16 | 0 | 0 | 0 | 0 | 0 | 0 | 0 | 0 | and. Geb. | FALSE | 0 | 0 | #N/A | #N/A | #N/A
17 | 0 | 0 | 0 | 0 | 0 | 0 | 0 | 0 | and. Geb. | FALSE | 0 | 0 | #N/A | #N/A | #N/A
18 | 0 | 0 | 0 | 0 | 0 | 0 | 0 | 0 | and. Geb. | FALSE | 0 | 0 | #N/A | #N/A | #N/A
19 | 0 | 0 | 0 | 0 | 0 | 0 | 0 | 0 | and. Geb. | FALSE | 0 | 0 | #N/A | #N/A | #N/A
| Σ Standard-Transmissionswärmeverlust | [11 empty] | ΦT,stand,i | #N/A | W
Lüftungswärmeverluste durch:
| - Außenluftvolumenstrom (Infiltration, ALD oder Mindestwert) | [11 empty] | Φv,env/min,i | #N/A | W
| - Zuluftvolumenstrom | [11 empty] | Φv,sup,i | 0 | W
| - Volumenstrom durch Überströmung | [11 empty] | Φv,transfer,i | 0 | W
| Σ Standard-Lüftungswärmeverlust | [11 empty] | ΦV,stand,i | #N/A | W
| Standardheizlast | [11 empty] | Φstand,i | #N/A | W
| Zuschlag erhöhte Auslegungsinnentemperatur | [6 empty] | ΔΦcomf,i | 0 | W
| Zuschlag Aufheizleistung |  |  |  |  | 0 | W/m² | Φhu,i | 0 | W |  | Max(ΔΦcomf,i;Φhu,i) |  | 0 | W
| NORMHEIZLAST |  |  |  |  | #N/A | W/m² |  | #N/A | W/m³ |  |  | ΦV,stand,i | #N/A | W

## Druck Raumheizlast 3
| Projekt-Nr.: |  | 0 |  | Datum: |  | 0 | [6 empty] | Seite 6 | R3
| Projekt: | 0 |  |  | Nutzungseinheit: |  | Gesamt |  | Lüftungszone: |  | Gesamt |  | Raum-Nr.: |  | 0
| Geschoss |  | Erdgeschoss |  | Bezeichnung: |  | 0
| Auslegungstemperatur: |  |  |  | θint, stand,i |  | 20 | °C + | Δθcomf,i | 0 | K | = θint, ausleg,i |  | 20 | °C
anders beheiztes Gebäude
| Abmessungen: | [6 empty] | Mindestaußenluftwechsel |  |  |  |  | nmin,i | 0.5 | m³/h
| Raumlänge |  |  | li | 0 | m |  | Mindestaußenluftvolumenstrom |  |  |  |  | qv,min,i | 0 | m³/h | außen | außen
| Raumbreite |  |  | bi | 0 | m |  | Mechanische Belüftung | [7 empty] | Erdreich | Erdreich
| Raumfläche |  |  | ANGF | 0 | m² |  | Zuluftvolumenstrom |  |  |  |  | qv,sup,i | 0 | m³/h | beheizten Raum | beheizt
| Geschosshöhe |  |  | hG,i | 0 | m |  | Temperatur |  |  |  |  | θrec,z | 0 | °C | unbeheizten Raum | unbeh.
| Deckendicke |  |  | di | 0 | m |  | Abluftvolumenstrom |  |  |  |  | qv,exh,i | 0 | m³/h | anders beheiztes Gebäude | and. Geb.
| Raumhöhe |  |  | hi | 0 | m |  | Auslegungsvolumenstrom ALD |  |  |  |  | qv,ATD,design,i | 0 | m³/h
| Raumvolumen |  |  | Vi | 0 | m³ |  | Überströmung aus Nachbarraum
| Raum-Hüllfläche |  |  | Aenv,i | 0 | m² |  | Volumenstrom |  |  |  |  | qv, transfer,ij | 0 | m³/h
| Erdreich: | [6 empty] | Temperatur |  |  |  |  | θtrans, ij |  | °C
| Tiefe unter Erdreich |  |  | zi |  | m |  | Verbrennungs- / techn. Volumenstrom |  |  |  |  | qv, comb,i | 0 | m³/h
| Bodenfläche |  |  | AG,i |  | m² |  | Technischer Luftvolumenstrom |  |  |  |  | qv,techn,i |  | m³/h
| exponierter Umfang |  |  | Pi |  | m |  | Außenluft grosse Öffnungen |  |  |  |  | qv,open,i |  | m³/h
| char. Bodenplattenmaß |  |  | B`i |  | m |  | Infiltration, ALD oder Mindestwert |  |  |  |  | qv,env/min,i | #N/A | m³/h
| Orientierung | Bauteil | Anzahl | Breite | Länge / Höhe | Bruttofläche | Abzugsfläche | Bauteilfläche | grenzt an | angrenzende Temperatur | Temperatur- anpassung | Bauteil - U-Wert | Wärmebrücken- zuschlag | korrigierter U-Wert | Standard- Transmissions- Wärmeverlust
| - | - | - | bk | l/hk | Abrutto, k | Aabzug, k | Ak |  | θx,k | fix,k | Uk | ΔU TB,k | Uc,equiv,k | ΦT,k
|  |  |  | m |  | m² |  |  |  | °C |  | W/m²K |  |  | W
1 | 0 | 0 | 0 | 0 | 0 | 0 | 0 | 0 | and. Geb. | FALSE | 0.67 | 0 | #N/A | #N/A | #N/A
2 | 0 | 0 | 0 | 0 | 0 | 0 | 0 | 0 | and. Geb. | FALSE | 0.67 | 0 | #N/A | #N/A | #N/A
3 | 0 | 0 | 0 | 0 | 0 | 0 | 0 | 0 | and. Geb. | FALSE | 0.67 | 0 | #N/A | #N/A | #N/A
4 | 0 | 0 | 0 | 0 | 0 | 0 | 0 | 0 | and. Geb. | FALSE | 0.67 | 0 | #N/A | #N/A | #N/A
5 | 0 | 0 | 0 | 0 | 0 | 0 | 0 | 0 | and. Geb. | FALSE | 0.67 | 0 | #N/A | #N/A | #N/A
6 | 0 | 0 | 0 | 0 | 0 | 0 | 0 | 0 | and. Geb. | FALSE | 0.67 | 0 | #N/A | #N/A | #N/A
7 | 0 | 0 | 0 | 0 | 0 | 0 | 0 | 0 | and. Geb. | FALSE | 0.67 | 0 | #N/A | #N/A | #N/A
8 | 0 | 0 | 0 | 0 | 0 | 0 | 0 | 0 | and. Geb. | FALSE | 0.67 | 0 | #N/A | #N/A | #N/A
9 | 0 | 0 | 0 | 0 | 0 | 0 | 0 | 0 | and. Geb. | FALSE | 0.67 | 0 | #N/A | #N/A | #N/A
10 | 0 | 0 | 0 | 0 | 0 | 0 | 0 | 0 | and. Geb. | FALSE | 0.67 | 0 | #N/A | #N/A | #N/A
11 | 0 | 0 | 0 | 0 | 0 | 0 | 0 | 0 | and. Geb. | FALSE | 0.67 | 0 | #N/A | #N/A | #N/A
12 | 0 | 0 | 0 | 0 | 0 | 0 | 0 | 0 | and. Geb. | FALSE | 0.67 | 0 | #N/A | #N/A | #N/A
13 | 0 | 0 | 0 | 0 | 0 | 0 | 0 | 0 | and. Geb. | FALSE | 0.67 | 0 | #N/A | #N/A | #N/A
14 | 0 | 0 | 0 | 0 | 0 | 0 | 0 | 0 | and. Geb. | FALSE | 0.67 | 0 | #N/A | #N/A | #N/A
15 | 0 | 0 | 0 | 0 | 0 | 0 | 0 | 0 | and. Geb. | FALSE | 0.67 | 0 | #N/A | #N/A | #N/A
16 | 0 | 0 | 0 | 0 | 0 | 0 | 0 | 0 | and. Geb. | FALSE | 0.67 | 0 | #N/A | #N/A | #N/A
17 | 0 | 0 | 0 | 0 | 0 | 0 | 0 | 0 | and. Geb. | FALSE | 0.67 | 0 | #N/A | #N/A | #N/A
18 | 0 | 0 | 0 | 0 | 0 | 0 | 0 | 0 | and. Geb. | FALSE | 0.67 | 0 | #N/A | #N/A | #N/A
19 | 0 | 0 | 0 | 0 | 0 | 0 | 0 | 0 | and. Geb. | FALSE | 0.67 | 0 | #N/A | #N/A | #N/A
| Σ Standard-Transmissionswärmeverlust | [11 empty] | ΦT,stand,i | #N/A | W
Lüftungswärmeverluste durch:
| - Außenluftvolumenstrom (Infiltration, ALD oder Mindestwert) | [11 empty] | Φv,env/min,i | #N/A | W
| - Zuluftvolumenstrom | [11 empty] | Φv,sup,i | 0 | W
| - Volumenstrom durch Überströmung | [11 empty] | Φv,transfer,i | 0 | W
| Σ Standard-Lüftungswärmeverlust | [11 empty] | ΦV,stand,i | #N/A | W
| Standardheizlast | [11 empty] | Φstand,i | #N/A | W
| Zuschlag erhöhte Auslegungsinnentemperatur | [6 empty] | ΔΦcomf,i | 0 | W
| Zuschlag Aufheizleistung |  |  |  |  | 0 | W/m² | Φhu,i | 0 | W |  | Max(ΔΦcomf,i;Φhu,i) |  | 0 | W
| NORMHEIZLAST |  |  |  |  | #N/A | W/m² |  | #N/A | W/m³ |  |  | ΦV,stand,i | #N/A | W

## Druck Raumheizlast 4
| Projekt-Nr.: |  | 0 |  | Datum: |  | 0 | [6 empty] | Seite 7 | R4
| Projekt: | 0 |  |  | Nutzungseinheit: |  | Gesamt |  | Lüftungszone: |  | Gesamt |  | Raum-Nr.: |  | 0
| Geschoss |  | 0 |  | Bezeichnung: |  | 0
| Auslegungstemperatur: |  |  |  | θint, stand,i |  | 20 | °C + | Δθcomf,i | 0 | K | = θint, ausleg,i |  | 20 | °C
anders beheiztes Gebäude
| Abmessungen: | [6 empty] | Mindestaußenluftwechsel |  |  |  |  | nmin,i | 0.5 | m³/h
| Raumlänge |  |  | li | 0 | m |  | Mindestaußenluftvolumenstrom |  |  |  |  | qv,min,i | 0 | m³/h | außen | außen
| Raumbreite |  |  | bi | 0 | m |  | Mechanische Belüftung | [7 empty] | Erdreich | Erdreich
| Raumfläche |  |  | ANGF | 0 | m² |  | Zuluftvolumenstrom |  |  |  |  | qv,sup,i | 0 | m³/h | beheizten Raum | beheizt
| Geschosshöhe |  |  | hG,i | 0 | m |  | Temperatur |  |  |  |  | θrec,z | 0 | °C | unbeheizten Raum | unbeh.
| Deckendicke |  |  | di | 0 | m |  | Abluftvolumenstrom |  |  |  |  | qv,exh,i | 0 | m³/h | anders beheiztes Gebäude | and. Geb.
| Raumhöhe |  |  | hi | 0 | m |  | Auslegungsvolumenstrom ALD |  |  |  |  | qv,ATD,design,i | 0 | m³/h
| Raumvolumen |  |  | Vi | 0 | m³ |  | Überströmung aus Nachbarraum
| Raum-Hüllfläche |  |  | Aenv,i | 0 | m² |  | Volumenstrom |  |  |  |  | qv, transfer,ij | 0 | m³/h
| Erdreich: | [6 empty] | Temperatur |  |  |  |  | θtrans, ij |  | °C
| Tiefe unter Erdreich |  |  | zi |  | m |  | Verbrennungs- / techn. Volumenstrom |  |  |  |  | qv, comb,i | 0 | m³/h
| Bodenfläche |  |  | AG,i |  | m² |  | Technischer Luftvolumenstrom |  |  |  |  | qv,techn,i |  | m³/h
| exponierter Umfang |  |  | Pi |  | m |  | Außenluft grosse Öffnungen |  |  |  |  | qv,open,i |  | m³/h
| char. Bodenplattenmaß |  |  | B`i |  | m |  | Infiltration, ALD oder Mindestwert |  |  |  |  | qv,env/min,i | #N/A | m³/h
| Orientierung | Bauteil | Anzahl | Breite | Länge / Höhe | Bruttofläche | Abzugsfläche | Bauteilfläche | grenzt an | angrenzende Temperatur | Temperatur- anpassung | Bauteil - U-Wert | Wärmebrücken- zuschlag | korrigierter U-Wert | Standard- Transmissions- Wärmeverlust
| - | - | - | bk | l/hk | Abrutto, k | Aabzug, k | Ak |  | θx,k | fix,k | Uk | ΔU TB,k | Uc,equiv,k | ΦT,k
|  |  |  | m |  | m² |  |  |  | °C |  | W/m²K |  |  | W
1 | 0 | 0 | 0 | 0 | 0 | 0 | 0 | 0 | and. Geb. | FALSE | 0.67 | 0 | #N/A | #N/A | #N/A
2 | 0 | 0 | 0 | 0 | 0 | 0 | 0 | 0 | and. Geb. | FALSE | 0.67 | 0 | #N/A | #N/A | #N/A
3 | 0 | 0 | 0 | 0 | 0 | 0 | 0 | 0 | and. Geb. | FALSE | 0.67 | 0 | #N/A | #N/A | #N/A
4 | 0 | 0 | 0 | 0 | 0 | 0 | 0 | 0 | and. Geb. | FALSE | 0.67 | 0 | #N/A | #N/A | #N/A
5 | 0 | 0 | 0 | 0 | 0 | 0 | 0 | 0 | and. Geb. | FALSE | 0.67 | 0 | #N/A | #N/A | #N/A
6 | 0 | 0 | 0 | 0 | 0 | 0 | 0 | 0 | and. Geb. | FALSE | 0.67 | 0 | #N/A | #N/A | #N/A
7 | 0 | 0 | 0 | 0 | 0 | 0 | 0 | 0 | and. Geb. | FALSE | 0.67 | 0 | #N/A | #N/A | #N/A
8 | 0 | 0 | 0 | 0 | 0 | 0 | 0 | 0 | and. Geb. | FALSE | 0.67 | 0 | #N/A | #N/A | #N/A
9 | 0 | 0 | 0 | 0 | 0 | 0 | 0 | 0 | and. Geb. | FALSE | 0.67 | 0 | #N/A | #N/A | #N/A
10 | 0 | 0 | 0 | 0 | 0 | 0 | 0 | 0 | and. Geb. | FALSE | 0.67 | 0 | #N/A | #N/A | #N/A
11 | 0 | 0 | 0 | 0 | 0 | 0 | 0 | 0 | and. Geb. | FALSE | 0.67 | 0 | #N/A | #N/A | #N/A
12 | 0 | 0 | 0 | 0 | 0 | 0 | 0 | 0 | and. Geb. | FALSE | 0.67 | 0 | #N/A | #N/A | #N/A
13 | 0 | 0 | 0 | 0 | 0 | 0 | 0 | 0 | and. Geb. | FALSE | 0.67 | 0 | #N/A | #N/A | #N/A
14 | 0 | 0 | 0 | 0 | 0 | 0 | 0 | 0 | and. Geb. | FALSE | 0.67 | 0 | #N/A | #N/A | #N/A
15 | 0 | 0 | 0 | 0 | 0 | 0 | 0 | 0 | and. Geb. | FALSE | 0.67 | 0 | #N/A | #N/A | #N/A
16 | 0 | 0 | 0 | 0 | 0 | 0 | 0 | 0 | and. Geb. | FALSE | 0.67 | 0 | #N/A | #N/A | #N/A
17 | 0 | 0 | 0 | 0 | 0 | 0 | 0 | 0 | and. Geb. | FALSE | 0.67 | 0 | #N/A | #N/A | #N/A
18 | 0 | 0 | 0 | 0 | 0 | 0 | 0 | 0 | and. Geb. | FALSE | 0.67 | 0 | #N/A | #N/A | #N/A
19 | 0 | 0 | 0 | 0 | 0 | 0 | 0 | 0 | and. Geb. | FALSE | 0.67 | 0 | #N/A | #N/A | #N/A
| Σ Standard-Transmissionswärmeverlust | [11 empty] | ΦT,stand,i | #N/A | W
Lüftungswärmeverluste durch:
| - Außenluftvolumenstrom (Infiltration, ALD oder Mindestwert) | [11 empty] | Φv,env/min,i | #N/A | W
| - Zuluftvolumenstrom | [11 empty] | Φv,sup,i | 0 | W
| - Volumenstrom durch Überströmung | [11 empty] | Φv,transfer,i | 0 | W
| Σ Standard-Lüftungswärmeverlust | [11 empty] | ΦV,stand,i | #N/A | W
| Standardheizlast | [11 empty] | Φstand,i | #N/A | W
| Zuschlag erhöhte Auslegungsinnentemperatur | [6 empty] | ΔΦcomf,i | 0 | W
| Zuschlag Aufheizleistung |  |  |  |  | 0 | W/m² | Φhu,i | 0 | W |  | Max(ΔΦcomf,i;Φhu,i) |  | 0 | W
| NORMHEIZLAST |  |  |  |  | #N/A | W/m² |  | #N/A | W/m³ |  |  | ΦV,stand,i | #N/A | W

## Druck Raumheizlast 5
| Projekt-Nr.: |  | 0 |  | Datum: |  | 0 | [6 empty] | Seite 8 | R5
| Projekt: | 0 |  |  | Nutzungseinheit: |  | Gesamt |  | Lüftungszone: |  | Gesamt |  | Raum-Nr.: |  | 0
| Geschoss |  | Obergeschoss |  | Bezeichnung: |  | 0
| Auslegungstemperatur: |  |  |  | θint, stand,i |  | 24 | °C + | Δθcomf,i | 0 | K | = θint, ausleg,i |  | 24 | °C
anders beheiztes Gebäude
| Abmessungen: | [6 empty] | Mindestaußenluftwechsel |  |  |  |  | nmin,i | 0.5 | m³/h
| Raumlänge |  |  | li | 0 | m |  | Mindestaußenluftvolumenstrom |  |  |  |  | qv,min,i | 0 | m³/h | außen | außen
| Raumbreite |  |  | bi | 0 | m |  | Mechanische Belüftung | [7 empty] | Erdreich | Erdreich
| Raumfläche |  |  | ANGF | 0 | m² |  | Zuluftvolumenstrom |  |  |  |  | qv,sup,i | 0 | m³/h | beheizten Raum | beheizt
| Geschosshöhe |  |  | hG,i | 0 | m |  | Temperatur |  |  |  |  | θrec,z | 0 | °C | unbeheizten Raum | unbeh.
| Deckendicke |  |  | di | 0 | m |  | Abluftvolumenstrom |  |  |  |  | qv,exh,i | 0 | m³/h | anders beheiztes Gebäude | and. Geb.
| Raumhöhe |  |  | hi | 0 | m |  | Auslegungsvolumenstrom ALD |  |  |  |  | qv,ATD,design,i | 0 | m³/h
| Raumvolumen |  |  | Vi | 0 | m³ |  | Überströmung aus Nachbarraum
| Raum-Hüllfläche |  |  | Aenv,i | 0 | m² |  | Volumenstrom |  |  |  |  | qv, transfer,ij | 0 | m³/h
| Erdreich: | [6 empty] | Temperatur |  |  |  |  | θtrans, ij |  | °C
| Tiefe unter Erdreich |  |  | zi |  | m |  | Verbrennungs- / techn. Volumenstrom |  |  |  |  | qv, comb,i | 0 | m³/h
| Bodenfläche |  |  | AG,i |  | m² |  | Technischer Luftvolumenstrom |  |  |  |  | qv,techn,i |  | m³/h
| exponierter Umfang |  |  | Pi |  | m |  | Außenluft grosse Öffnungen |  |  |  |  | qv,open,i |  | m³/h
| char. Bodenplattenmaß |  |  | B`i |  | m |  | Infiltration, ALD oder Mindestwert |  |  |  |  | qv,env/min,i | #N/A | m³/h
| Orientierung | Bauteil | Anzahl | Breite | Länge / Höhe | Bruttofläche | Abzugsfläche | Bauteilfläche | grenzt an | angrenzende Temperatur | Temperatur- anpassung | Bauteil - U-Wert | Wärmebrücken- zuschlag | korrigierter U-Wert | Standard- Transmissions- Wärmeverlust
| - | - | - | bk | l/hk | Abrutto, k | Aabzug, k | Ak |  | θx,k | fix,k | Uk | ΔU TB,k | Uc,equiv,k | ΦT,k
|  |  |  | m |  | m² |  |  |  | °C |  | W/m²K |  |  | W
1 | 0 | 0 | 0 | 0 | 0 | 0 | 0 | 0 | and. Geb. | FALSE | 0.71 | 0 | #N/A | #N/A | #N/A
2 | 0 | 0 | 0 | 0 | 0 | 0 | 0 | 0 | and. Geb. | FALSE | 0.71 | 0 | #N/A | #N/A | #N/A
3 | 0 | 0 | 0 | 0 | 0 | 0 | 0 | 0 | and. Geb. | FALSE | 0.71 | 0 | #N/A | #N/A | #N/A
4 | 0 | 0 | 0 | 0 | 0 | 0 | 0 | 0 | and. Geb. | FALSE | 0.71 | 0 | #N/A | #N/A | #N/A
5 | 0 | 0 | 0 | 0 | 0 | 0 | 0 | 0 | and. Geb. | FALSE | 0.71 | 0 | #N/A | #N/A | #N/A
6 | 0 | 0 | 0 | 0 | 0 | 0 | 0 | 0 | and. Geb. | FALSE | 0.71 | 0 | #N/A | #N/A | #N/A
7 | 0 | 0 | 0 | 0 | 0 | 0 | 0 | 0 | and. Geb. | FALSE | 0.71 | 0 | #N/A | #N/A | #N/A
8 | 0 | 0 | 0 | 0 | 0 | 0 | 0 | 0 | and. Geb. | FALSE | 0.71 | 0 | #N/A | #N/A | #N/A
9 | 0 | 0 | 0 | 0 | 0 | 0 | 0 | 0 | and. Geb. | FALSE | 0.71 | 0 | #N/A | #N/A | #N/A
10 | 0 | 0 | 0 | 0 | 0 | 0 | 0 | 0 | and. Geb. | FALSE | 0.71 | 0 | #N/A | #N/A | #N/A
11 | 0 | 0 | 0 | 0 | 0 | 0 | 0 | 0 | and. Geb. | FALSE | 0.71 | 0 | #N/A | #N/A | #N/A
12 | 0 | 0 | 0 | 0 | 0 | 0 | 0 | 0 | and. Geb. | FALSE | 0.71 | 0 | #N/A | #N/A | #N/A
13 | 0 | 0 | 0 | 0 | 0 | 0 | 0 | 0 | and. Geb. | FALSE | 0.71 | 0 | #N/A | #N/A | #N/A
14 | 0 | 0 | 0 | 0 | 0 | 0 | 0 | 0 | and. Geb. | FALSE | 0.71 | 0 | #N/A | #N/A | #N/A
15 | 0 | 0 | 0 | 0 | 0 | 0 | 0 | 0 | and. Geb. | FALSE | 0.71 | 0 | #N/A | #N/A | #N/A
16 | 0 | 0 | 0 | 0 | 0 | 0 | 0 | 0 | and. Geb. | FALSE | 0.71 | 0 | #N/A | #N/A | #N/A
17 | 0 | 0 | 0 | 0 | 0 | 0 | 0 | 0 | and. Geb. | FALSE | 0.71 | 0 | #N/A | #N/A | #N/A
18 | 0 | 0 | 0 | 0 | 0 | 0 | 0 | 0 | and. Geb. | FALSE | 0.71 | 0 | #N/A | #N/A | #N/A
19 | 0 | 0 | 0 | 0 | 0 | 0 | 0 | 0 | and. Geb. | FALSE | 0.71 | 0 | #N/A | #N/A | #N/A
| Σ Standard-Transmissionswärmeverlust | [11 empty] | ΦT,stand,i | #N/A | W
Lüftungswärmeverluste durch:
| - Außenluftvolumenstrom (Infiltration, ALD oder Mindestwert) | [11 empty] | Φv,env/min,i | #N/A | W
| - Zuluftvolumenstrom | [11 empty] | Φv,sup,i | 0 | W
| - Volumenstrom durch Überströmung | [11 empty] | Φv,transfer,i | 0 | W
| Σ Standard-Lüftungswärmeverlust | [11 empty] | ΦV,stand,i | #N/A | W
| Standardheizlast | [11 empty] | Φstand,i | #N/A | W
| Zuschlag erhöhte Auslegungsinnentemperatur | [6 empty] | ΔΦcomf,i | 0 | W
| Zuschlag Aufheizleistung |  |  |  |  | 0 | W/m² | Φhu,i | 0 | W |  | Max(ΔΦcomf,i;Φhu,i) |  | 0 | W
| NORMHEIZLAST |  |  |  |  | #N/A | W/m² |  | #N/A | W/m³ |  |  | ΦV,stand,i | #N/A | W

## Druck Raumheizlast 6
| Projekt-Nr.: |  | 0 |  | Datum: |  | 0 | [6 empty] | Seite 9 | R6
| Projekt: | 0 |  |  | Nutzungseinheit: |  | Gesamt |  | Lüftungszone: |  | Gesamt |  | Raum-Nr.: |  | 0
| Geschoss |  | 0 |  | Bezeichnung: |  | 0
| Auslegungstemperatur: |  |  |  | θint, stand,i |  | 0 | °C + | Δθcomf,i | 0 | K | = θint, ausleg,i |  | 0 | °C
anders beheiztes Gebäude
| Abmessungen: | [6 empty] | Mindestaußenluftwechsel |  |  |  |  | nmin,i | 0 | m³/h
| Raumlänge |  |  | li | 0 | m |  | Mindestaußenluftvolumenstrom |  |  |  |  | qv,min,i | 0 | m³/h | außen | außen
| Raumbreite |  |  | bi | 0 | m |  | Mechanische Belüftung | [7 empty] | Erdreich | Erdreich
| Raumfläche |  |  | ANGF | 0 | m² |  | Zuluftvolumenstrom |  |  |  |  | qv,sup,i | 0 | m³/h | beheizten Raum | beheizt
| Geschosshöhe |  |  | hG,i | 0 | m |  | Temperatur |  |  |  |  | θrec,z | 0 | °C | unbeheizten Raum | unbeh.
| Deckendicke |  |  | di | 0 | m |  | Abluftvolumenstrom |  |  |  |  | qv,exh,i | 0 | m³/h | anders beheiztes Gebäude | and. Geb.
| Raumhöhe |  |  | hi | 0 | m |  | Auslegungsvolumenstrom ALD |  |  |  |  | qv,ATD,design,i | 0 | m³/h
| Raumvolumen |  |  | Vi | 0 | m³ |  | Überströmung aus Nachbarraum
| Raum-Hüllfläche |  |  | Aenv,i | 0 | m² |  | Volumenstrom |  |  |  |  | qv, transfer,ij | 0 | m³/h
| Erdreich: | [6 empty] | Temperatur |  |  |  |  | θtrans, ij |  | °C
| Tiefe unter Erdreich |  |  | zi |  | m |  | Verbrennungs- / techn. Volumenstrom |  |  |  |  | qv, comb,i | 0 | m³/h
| Bodenfläche |  |  | AG,i |  | m² |  | Technischer Luftvolumenstrom |  |  |  |  | qv,techn,i |  | m³/h
| exponierter Umfang |  |  | Pi |  | m |  | Außenluft grosse Öffnungen |  |  |  |  | qv,open,i |  | m³/h
| char. Bodenplattenmaß |  |  | B`i |  | m |  | Infiltration, ALD oder Mindestwert |  |  |  |  | qv,env/min,i | #N/A | m³/h
| Orientierung | Bauteil | Anzahl | Breite | Länge / Höhe | Bruttofläche | Abzugsfläche | Bauteilfläche | grenzt an | angrenzende Temperatur | Temperatur- anpassung | Bauteil - U-Wert | Wärmebrücken- zuschlag | korrigierter U-Wert | Standard- Transmissions- Wärmeverlust
| - | - | - | bk | l/hk | Abrutto, k | Aabzug, k | Ak |  | θx,k | fix,k | Uk | ΔU TB,k | Uc,equiv,k | ΦT,k
|  |  |  | m |  | m² |  |  |  | °C |  | W/m²K |  |  | W
1 | 0 | 0 | 0 | 0 | 0 | 0 | 0 | 0 | and. Geb. | FALSE | 0 | 0 | #N/A | #N/A | #N/A
2 | 0 | 0 | 0 | 0 | 0 | 0 | 0 | 0 | and. Geb. | FALSE | 0 | 0 | #N/A | #N/A | #N/A
3 | 0 | 0 | 0 | 0 | 0 | 0 | 0 | 0 | and. Geb. | FALSE | 0 | 0 | #N/A | #N/A | #N/A
4 | 0 | 0 | 0 | 0 | 0 | 0 | 0 | 0 | and. Geb. | FALSE | 0 | 0 | #N/A | #N/A | #N/A
5 | 0 | 0 | 0 | 0 | 0 | 0 | 0 | 0 | and. Geb. | FALSE | 0 | 0 | #N/A | #N/A | #N/A
6 | 0 | 0 | 0 | 0 | 0 | 0 | 0 | 0 | and. Geb. | FALSE | 0 | 0 | #N/A | #N/A | #N/A
7 | 0 | 0 | 0 | 0 | 0 | 0 | 0 | 0 | and. Geb. | FALSE | 0 | 0 | #N/A | #N/A | #N/A
8 | 0 | 0 | 0 | 0 | 0 | 0 | 0 | 0 | and. Geb. | FALSE | 0 | 0 | #N/A | #N/A | #N/A
9 | 0 | 0 | 0 | 0 | 0 | 0 | 0 | 0 | and. Geb. | FALSE | 0 | 0 | #N/A | #N/A | #N/A
10 | 0 | 0 | 0 | 0 | 0 | 0 | 0 | 0 | and. Geb. | FALSE | 0 | 0 | #N/A | #N/A | #N/A
11 | 0 | 0 | 0 | 0 | 0 | 0 | 0 | 0 | and. Geb. | FALSE | 0 | 0 | #N/A | #N/A | #N/A
12 | 0 | 0 | 0 | 0 | 0 | 0 | 0 | 0 | and. Geb. | FALSE | 0 | 0 | #N/A | #N/A | #N/A
13 | 0 | 0 | 0 | 0 | 0 | 0 | 0 | 0 | and. Geb. | FALSE | 0 | 0 | #N/A | #N/A | #N/A
14 | 0 | 0 | 0 | 0 | 0 | 0 | 0 | 0 | and. Geb. | FALSE | 0 | 0 | #N/A | #N/A | #N/A
15 | 0 | 0 | 0 | 0 | 0 | 0 | 0 | 0 | and. Geb. | FALSE | 0 | 0 | #N/A | #N/A | #N/A
16 | 0 | 0 | 0 | 0 | 0 | 0 | 0 | 0 | and. Geb. | FALSE | 0 | 0 | #N/A | #N/A | #N/A
17 | 0 | 0 | 0 | 0 | 0 | 0 | 0 | 0 | and. Geb. | FALSE | 0 | 0 | #N/A | #N/A | #N/A
18 | 0 | 0 | 0 | 0 | 0 | 0 | 0 | 0 | and. Geb. | FALSE | 0 | 0 | #N/A | #N/A | #N/A
19 | 0 | 0 | 0 | 0 | 0 | 0 | 0 | 0 | and. Geb. | FALSE | 0 | 0 | #N/A | #N/A | #N/A
| Σ Standard-Transmissionswärmeverlust | [11 empty] | ΦT,stand,i | #N/A | W
Lüftungswärmeverluste durch:
| - Außenluftvolumenstrom (Infiltration, ALD oder Mindestwert) | [11 empty] | Φv,env/min,i | #N/A | W
| - Zuluftvolumenstrom | [11 empty] | Φv,sup,i | 0 | W
| - Volumenstrom durch Überströmung | [11 empty] | Φv,transfer,i | 0 | W
| Σ Standard-Lüftungswärmeverlust | [11 empty] | ΦV,stand,i | #N/A | W
| Standardheizlast | [11 empty] | Φstand,i | #N/A | W
| Zuschlag erhöhte Auslegungsinnentemperatur | [6 empty] | ΔΦcomf,i | 0 | W
| Zuschlag Aufheizleistung |  |  |  |  | 0 | W/m² | Φhu,i | 0 | W |  | Max(ΔΦcomf,i;Φhu,i) |  | 0 | W
| NORMHEIZLAST |  |  |  |  | #N/A | W/m² |  | #N/A | W/m³ |  |  | ΦV,stand,i | #N/A | W

## Druck Raumheizlast 7
| Projekt-Nr.: |  | 0 |  | Datum: |  | 0 | [6 empty] | Seite 10 | R7
| Projekt: | 0 |  |  | Nutzungseinheit: |  | Gesamt |  | Lüftungszone: |  | Gesamt |  | Raum-Nr.: |  | 0
| Geschoss |  | 0 |  | Bezeichnung: |  | 0
| Auslegungstemperatur: |  |  |  | θint, stand,i |  | 0 | °C + | Δθcomf,i | 0 | K | = θint, ausleg,i |  | 0 | °C
anders beheiztes Gebäude
| Abmessungen: | [6 empty] | Mindestaußenluftwechsel |  |  |  |  | nmin,i | 0 | m³/h
| Raumlänge |  |  | li | 0 | m |  | Mindestaußenluftvolumenstrom |  |  |  |  | qv,min,i | 0 | m³/h | außen | außen
| Raumbreite |  |  | bi | 0 | m |  | Mechanische Belüftung | [7 empty] | Erdreich | Erdreich
| Raumfläche |  |  | ANGF | 0 | m² |  | Zuluftvolumenstrom |  |  |  |  | qv,sup,i | 0 | m³/h | beheizten Raum | beheizt
| Geschosshöhe |  |  | hG,i | 0 | m |  | Temperatur |  |  |  |  | θrec,z | 0 | °C | unbeheizten Raum | unbeh.
| Deckendicke |  |  | di | 0 | m |  | Abluftvolumenstrom |  |  |  |  | qv,exh,i | 0 | m³/h | anders beheiztes Gebäude | and. Geb.
| Raumhöhe |  |  | hi | 0 | m |  | Auslegungsvolumenstrom ALD |  |  |  |  | qv,ATD,design,i | 0 | m³/h
| Raumvolumen |  |  | Vi | 0 | m³ |  | Überströmung aus Nachbarraum
| Raum-Hüllfläche |  |  | Aenv,i | 0 | m² |  | Volumenstrom |  |  |  |  | qv, transfer,ij | 0 | m³/h
| Erdreich: | [6 empty] | Temperatur |  |  |  |  | θtrans, ij |  | °C
| Tiefe unter Erdreich |  |  | zi |  | m |  | Verbrennungs- / techn. Volumenstrom |  |  |  |  | qv, comb,i | 0 | m³/h
| Bodenfläche |  |  | AG,i |  | m² |  | Technischer Luftvolumenstrom |  |  |  |  | qv,techn,i |  | m³/h
| exponierter Umfang |  |  | Pi |  | m |  | Außenluft grosse Öffnungen |  |  |  |  | qv,open,i |  | m³/h
| char. Bodenplattenmaß |  |  | B`i |  | m |  | Infiltration, ALD oder Mindestwert |  |  |  |  | qv,env/min,i | #N/A | m³/h
| Orientierung | Bauteil | Anzahl | Breite | Länge / Höhe | Bruttofläche | Abzugsfläche | Bauteilfläche | grenzt an | angrenzende Temperatur | Temperatur- anpassung | Bauteil - U-Wert | Wärmebrücken- zuschlag | korrigierter U-Wert | Standard- Transmissions- Wärmeverlust
| - | - | - | bk | l/hk | Abrutto, k | Aabzug, k | Ak |  | θx,k | fix,k | Uk | ΔU TB,k | Uc,equiv,k | ΦT,k
|  |  |  | m |  | m² |  |  |  | °C |  | W/m²K |  |  | W
1 | 0 | 0 | 0 | 0 | 0 | 0 | 0 | 0 | and. Geb. | FALSE | 0 | 0 | #N/A | #N/A | #N/A
2 | 0 | 0 | 0 | 0 | 0 | 0 | 0 | 0 | and. Geb. | FALSE | 0 | 0 | #N/A | #N/A | #N/A
3 | 0 | 0 | 0 | 0 | 0 | 0 | 0 | 0 | and. Geb. | FALSE | 0 | 0 | #N/A | #N/A | #N/A
4 | 0 | 0 | 0 | 0 | 0 | 0 | 0 | 0 | and. Geb. | FALSE | 0 | 0 | #N/A | #N/A | #N/A
5 | 0 | 0 | 0 | 0 | 0 | 0 | 0 | 0 | and. Geb. | FALSE | 0 | 0 | #N/A | #N/A | #N/A
6 | 0 | 0 | 0 | 0 | 0 | 0 | 0 | 0 | and. Geb. | FALSE | 0 | 0 | #N/A | #N/A | #N/A
7 | 0 | 0 | 0 | 0 | 0 | 0 | 0 | 0 | and. Geb. | FALSE | 0 | 0 | #N/A | #N/A | #N/A
8 | 0 | 0 | 0 | 0 | 0 | 0 | 0 | 0 | and. Geb. | FALSE | 0 | 0 | #N/A | #N/A | #N/A
9 | 0 | 0 | 0 | 0 | 0 | 0 | 0 | 0 | and. Geb. | FALSE | 0 | 0 | #N/A | #N/A | #N/A
10 | 0 | 0 | 0 | 0 | 0 | 0 | 0 | 0 | and. Geb. | FALSE | 0 | 0 | #N/A | #N/A | #N/A
11 | 0 | 0 | 0 | 0 | 0 | 0 | 0 | 0 | and. Geb. | FALSE | 0 | 0 | #N/A | #N/A | #N/A
12 | 0 | 0 | 0 | 0 | 0 | 0 | 0 | 0 | and. Geb. | FALSE | 0 | 0 | #N/A | #N/A | #N/A
13 | 0 | 0 | 0 | 0 | 0 | 0 | 0 | 0 | and. Geb. | FALSE | 0 | 0 | #N/A | #N/A | #N/A
14 | 0 | 0 | 0 | 0 | 0 | 0 | 0 | 0 | and. Geb. | FALSE | 0 | 0 | #N/A | #N/A | #N/A
15 | 0 | 0 | 0 | 0 | 0 | 0 | 0 | 0 | and. Geb. | FALSE | 0 | 0 | #N/A | #N/A | #N/A
16 | 0 | 0 | 0 | 0 | 0 | 0 | 0 | 0 | and. Geb. | FALSE | 0 | 0 | #N/A | #N/A | #N/A
17 | 0 | 0 | 0 | 0 | 0 | 0 | 0 | 0 | and. Geb. | FALSE | 0 | 0 | #N/A | #N/A | #N/A
18 | 0 | 0 | 0 | 0 | 0 | 0 | 0 | 0 | and. Geb. | FALSE | 0 | 0 | #N/A | #N/A | #N/A
19 | 0 | 0 | 0 | 0 | 0 | 0 | 0 | 0 | and. Geb. | FALSE | 0 | 0 | #N/A | #N/A | #N/A
| Σ Standard-Transmissionswärmeverlust | [11 empty] | ΦT,stand,i | #N/A | W
Lüftungswärmeverluste durch:
| - Außenluftvolumenstrom (Infiltration, ALD oder Mindestwert) | [11 empty] | Φv,env/min,i | #N/A | W
| - Zuluftvolumenstrom | [11 empty] | Φv,sup,i | 0 | W
| - Volumenstrom durch Überströmung | [11 empty] | Φv,transfer,i | 0 | W
| Σ Standard-Lüftungswärmeverlust | [11 empty] | ΦV,stand,i | #N/A | W
| Standardheizlast | [11 empty] | Φstand,i | #N/A | W
| Zuschlag erhöhte Auslegungsinnentemperatur | [6 empty] | ΔΦcomf,i | 0 | W
| Zuschlag Aufheizleistung |  |  |  |  | 0 | W/m² | Φhu,i | 0 | W |  | Max(ΔΦcomf,i;Φhu,i) |  | 0 | W
| NORMHEIZLAST |  |  |  |  | #N/A | W/m² |  | #N/A | W/m³ |  |  | ΦV,stand,i | #N/A | W

## Druck Raumheizlast 8
| Projekt-Nr.: |  | 0 |  | Datum: |  | 0 | [6 empty] | Seite 11 | R8
| Projekt: | 0 |  |  | Nutzungseinheit: |  | Gesamt |  | Lüftungszone: |  | Gesamt |  | Raum-Nr.: |  | 0
| Geschoss |  | 0 |  | Bezeichnung: |  | 0
| Auslegungstemperatur: |  |  |  | θint, stand,i |  | 0 | °C + | Δθcomf,i | 0 | K | = θint, ausleg,i |  | 0 | °C
anders beheiztes Gebäude
| Abmessungen: | [6 empty] | Mindestaußenluftwechsel |  |  |  |  | nmin,i | 0 | m³/h
| Raumlänge |  |  | li | 0 | m |  | Mindestaußenluftvolumenstrom |  |  |  |  | qv,min,i | 0 | m³/h | außen | außen
| Raumbreite |  |  | bi | 0 | m |  | Mechanische Belüftung | [7 empty] | Erdreich | Erdreich
| Raumfläche |  |  | ANGF | 0 | m² |  | Zuluftvolumenstrom |  |  |  |  | qv,sup,i | 0 | m³/h | beheizten Raum | beheizt
| Geschosshöhe |  |  | hG,i | 0 | m |  | Temperatur |  |  |  |  | θrec,z | 0 | °C | unbeheizten Raum | unbeh.
| Deckendicke |  |  | di | 0 | m |  | Abluftvolumenstrom |  |  |  |  | qv,exh,i | 0 | m³/h | anders beheiztes Gebäude | and. Geb.
| Raumhöhe |  |  | hi | 0 | m |  | Auslegungsvolumenstrom ALD |  |  |  |  | qv,ATD,design,i | 0 | m³/h
| Raumvolumen |  |  | Vi | 0 | m³ |  | Überströmung aus Nachbarraum
| Raum-Hüllfläche |  |  | Aenv,i | 0 | m² |  | Volumenstrom |  |  |  |  | qv, transfer,ij | 0 | m³/h
| Erdreich: | [6 empty] | Temperatur |  |  |  |  | θtrans, ij |  | °C
| Tiefe unter Erdreich |  |  | zi |  | m |  | Verbrennungs- / techn. Volumenstrom |  |  |  |  | qv, comb,i | 0 | m³/h
| Bodenfläche |  |  | AG,i |  | m² |  | Technischer Luftvolumenstrom |  |  |  |  | qv,techn,i |  | m³/h
| exponierter Umfang |  |  | Pi |  | m |  | Außenluft grosse Öffnungen |  |  |  |  | qv,open,i |  | m³/h
| char. Bodenplattenmaß |  |  | B`i |  | m |  | Infiltration, ALD oder Mindestwert |  |  |  |  | qv,env/min,i | #N/A | m³/h
| Orientierung | Bauteil | Anzahl | Breite | Länge / Höhe | Bruttofläche | Abzugsfläche | Bauteilfläche | grenzt an | angrenzende Temperatur | Temperatur- anpassung | Bauteil - U-Wert | Wärmebrücken- zuschlag | korrigierter U-Wert | Standard- Transmissions- Wärmeverlust
| - | - | - | bk | l/hk | Abrutto, k | Aabzug, k | Ak |  | θx,k | fix,k | Uk | ΔU TB,k | Uc,equiv,k | ΦT,k
|  |  |  | m |  | m² |  |  |  | °C |  | W/m²K |  |  | W
1 | 0 | 0 | 0 | 0 | 0 | 0 | 0 | 0 | and. Geb. | FALSE | 0 | 0 | #N/A | #N/A | #N/A
2 | 0 | 0 | 0 | 0 | 0 | 0 | 0 | 0 | and. Geb. | FALSE | 0 | 0 | #N/A | #N/A | #N/A
3 | 0 | 0 | 0 | 0 | 0 | 0 | 0 | 0 | and. Geb. | FALSE | 0 | 0 | #N/A | #N/A | #N/A
4 | 0 | 0 | 0 | 0 | 0 | 0 | 0 | 0 | and. Geb. | FALSE | 0 | 0 | #N/A | #N/A | #N/A
5 | 0 | 0 | 0 | 0 | 0 | 0 | 0 | 0 | and. Geb. | FALSE | 0 | 0 | #N/A | #N/A | #N/A
6 | 0 | 0 | 0 | 0 | 0 | 0 | 0 | 0 | and. Geb. | FALSE | 0 | 0 | #N/A | #N/A | #N/A
7 | 0 | 0 | 0 | 0 | 0 | 0 | 0 | 0 | and. Geb. | FALSE | 0 | 0 | #N/A | #N/A | #N/A
8 | 0 | 0 | 0 | 0 | 0 | 0 | 0 | 0 | and. Geb. | FALSE | 0 | 0 | #N/A | #N/A | #N/A
9 | 0 | 0 | 0 | 0 | 0 | 0 | 0 | 0 | and. Geb. | FALSE | 0 | 0 | #N/A | #N/A | #N/A
10 | 0 | 0 | 0 | 0 | 0 | 0 | 0 | 0 | and. Geb. | FALSE | 0 | 0 | #N/A | #N/A | #N/A
11 | 0 | 0 | 0 | 0 | 0 | 0 | 0 | 0 | and. Geb. | FALSE | 0 | 0 | #N/A | #N/A | #N/A
12 | 0 | 0 | 0 | 0 | 0 | 0 | 0 | 0 | and. Geb. | FALSE | 0 | 0 | #N/A | #N/A | #N/A
13 | 0 | 0 | 0 | 0 | 0 | 0 | 0 | 0 | and. Geb. | FALSE | 0 | 0 | #N/A | #N/A | #N/A
14 | 0 | 0 | 0 | 0 | 0 | 0 | 0 | 0 | and. Geb. | FALSE | 0 | 0 | #N/A | #N/A | #N/A
15 | 0 | 0 | 0 | 0 | 0 | 0 | 0 | 0 | and. Geb. | FALSE | 0 | 0 | #N/A | #N/A | #N/A
16 | 0 | 0 | 0 | 0 | 0 | 0 | 0 | 0 | and. Geb. | FALSE | 0 | 0 | #N/A | #N/A | #N/A
17 | 0 | 0 | 0 | 0 | 0 | 0 | 0 | 0 | and. Geb. | FALSE | 0 | 0 | #N/A | #N/A | #N/A
18 | 0 | 0 | 0 | 0 | 0 | 0 | 0 | 0 | and. Geb. | FALSE | 0 | 0 | #N/A | #N/A | #N/A
19 | 0 | 0 | 0 | 0 | 0 | 0 | 0 | 0 | and. Geb. | FALSE | 0 | 0 | #N/A | #N/A | #N/A
| Σ Standard-Transmissionswärmeverlust | [11 empty] | ΦT,stand,i | #N/A | W
Lüftungswärmeverluste durch:
| - Außenluftvolumenstrom (Infiltration, ALD oder Mindestwert) | [11 empty] | Φv,env/min,i | #N/A | W
| - Zuluftvolumenstrom | [11 empty] | Φv,sup,i | 0 | W
| - Volumenstrom durch Überströmung | [11 empty] | Φv,transfer,i | 0 | W
| Σ Standard-Lüftungswärmeverlust | [11 empty] | ΦV,stand,i | #N/A | W
| Standardheizlast | [11 empty] | Φstand,i | #N/A | W
| Zuschlag erhöhte Auslegungsinnentemperatur | [6 empty] | ΔΦcomf,i | 0 | W
| Zuschlag Aufheizleistung |  |  |  |  | 0 | W/m² | Φhu,i | 0 | W |  | Max(ΔΦcomf,i;Φhu,i) |  | 0 | W
| NORMHEIZLAST |  |  |  |  | #N/A | W/m² |  | #N/A | W/m³ |  |  | ΦV,stand,i | #N/A | W

## Druck Raumheizlast 9
| Projekt-Nr.: |  | 0 |  | Datum: |  | 0 | [6 empty] | Seite 12 | R9
| Projekt: | 0 |  |  | Nutzungseinheit: |  | Gesamt |  | Lüftungszone: |  | Gesamt |  | Raum-Nr.: |  | 0
| Geschoss |  | 0 |  | Bezeichnung: |  | 0
| Auslegungstemperatur: |  |  |  | θint, stand,i |  | 0 | °C + | Δθcomf,i | 0 | K | = θint, ausleg,i |  | 0 | °C
anders beheiztes Gebäude
| Abmessungen: | [6 empty] | Mindestaußenluftwechsel |  |  |  |  | nmin,i | 0 | m³/h
| Raumlänge |  |  | li | 0 | m |  | Mindestaußenluftvolumenstrom |  |  |  |  | qv,min,i | 0 | m³/h | außen | außen
| Raumbreite |  |  | bi | 0 | m |  | Mechanische Belüftung | [7 empty] | Erdreich | Erdreich
| Raumfläche |  |  | ANGF | 0 | m² |  | Zuluftvolumenstrom |  |  |  |  | qv,sup,i | 0 | m³/h | beheizten Raum | beheizt
| Geschosshöhe |  |  | hG,i | 0 | m |  | Temperatur |  |  |  |  | θrec,z | 0 | °C | unbeheizten Raum | unbeh.
| Deckendicke |  |  | di | 0 | m |  | Abluftvolumenstrom |  |  |  |  | qv,exh,i | 0 | m³/h | anders beheiztes Gebäude | and. Geb.
| Raumhöhe |  |  | hi | 0 | m |  | Auslegungsvolumenstrom ALD |  |  |  |  | qv,ATD,design,i | 0 | m³/h
| Raumvolumen |  |  | Vi | 0 | m³ |  | Überströmung aus Nachbarraum
| Raum-Hüllfläche |  |  | Aenv,i | 0 | m² |  | Volumenstrom |  |  |  |  | qv, transfer,ij | 0 | m³/h
| Erdreich: | [6 empty] | Temperatur |  |  |  |  | θtrans, ij |  | °C
| Tiefe unter Erdreich |  |  | zi |  | m |  | Verbrennungs- / techn. Volumenstrom |  |  |  |  | qv, comb,i | 0 | m³/h
| Bodenfläche |  |  | AG,i |  | m² |  | Technischer Luftvolumenstrom |  |  |  |  | qv,techn,i |  | m³/h
| exponierter Umfang |  |  | Pi |  | m |  | Außenluft grosse Öffnungen |  |  |  |  | qv,open,i |  | m³/h
| char. Bodenplattenmaß |  |  | B`i |  | m |  | Infiltration, ALD oder Mindestwert |  |  |  |  | qv,env/min,i | #N/A | m³/h
| Orientierung | Bauteil | Anzahl | Breite | Länge / Höhe | Bruttofläche | Abzugsfläche | Bauteilfläche | grenzt an | angrenzende Temperatur | Temperatur- anpassung | Bauteil - U-Wert | Wärmebrücken- zuschlag | korrigierter U-Wert | Standard- Transmissions- Wärmeverlust
| - | - | - | bk | l/hk | Abrutto, k | Aabzug, k | Ak |  | θx,k | fix,k | Uk | ΔU TB,k | Uc,equiv,k | ΦT,k
|  |  |  | m |  | m² |  |  |  | °C |  | W/m²K |  |  | W
1 | 0 | 0 | 0 | 0 | 0 | 0 | 0 | 0 | and. Geb. | FALSE | 0 | 0 | #N/A | #N/A | #N/A
2 | 0 | 0 | 0 | 0 | 0 | 0 | 0 | 0 | and. Geb. | FALSE | 0 | 0 | #N/A | #N/A | #N/A
3 | 0 | 0 | 0 | 0 | 0 | 0 | 0 | 0 | and. Geb. | FALSE | 0 | 0 | #N/A | #N/A | #N/A
4 | 0 | 0 | 0 | 0 | 0 | 0 | 0 | 0 | and. Geb. | FALSE | 0 | 0 | #N/A | #N/A | #N/A
5 | 0 | 0 | 0 | 0 | 0 | 0 | 0 | 0 | and. Geb. | FALSE | 0 | 0 | #N/A | #N/A | #N/A
6 | 0 | 0 | 0 | 0 | 0 | 0 | 0 | 0 | and. Geb. | FALSE | 0 | 0 | #N/A | #N/A | #N/A
7 | 0 | 0 | 0 | 0 | 0 | 0 | 0 | 0 | and. Geb. | FALSE | 0 | 0 | #N/A | #N/A | #N/A
8 | 0 | 0 | 0 | 0 | 0 | 0 | 0 | 0 | and. Geb. | FALSE | 0 | 0 | #N/A | #N/A | #N/A
9 | 0 | 0 | 0 | 0 | 0 | 0 | 0 | 0 | and. Geb. | FALSE | 0 | 0 | #N/A | #N/A | #N/A
10 | 0 | 0 | 0 | 0 | 0 | 0 | 0 | 0 | and. Geb. | FALSE | 0 | 0 | #N/A | #N/A | #N/A
11 | 0 | 0 | 0 | 0 | 0 | 0 | 0 | 0 | and. Geb. | FALSE | 0 | 0 | #N/A | #N/A | #N/A
12 | 0 | 0 | 0 | 0 | 0 | 0 | 0 | 0 | and. Geb. | FALSE | 0 | 0 | #N/A | #N/A | #N/A
13 | 0 | 0 | 0 | 0 | 0 | 0 | 0 | 0 | and. Geb. | FALSE | 0 | 0 | #N/A | #N/A | #N/A
14 | 0 | 0 | 0 | 0 | 0 | 0 | 0 | 0 | and. Geb. | FALSE | 0 | 0 | #N/A | #N/A | #N/A
15 | 0 | 0 | 0 | 0 | 0 | 0 | 0 | 0 | and. Geb. | FALSE | 0 | 0 | #N/A | #N/A | #N/A
16 | 0 | 0 | 0 | 0 | 0 | 0 | 0 | 0 | and. Geb. | FALSE | 0 | 0 | #N/A | #N/A | #N/A
17 | 0 | 0 | 0 | 0 | 0 | 0 | 0 | 0 | and. Geb. | FALSE | 0 | 0 | #N/A | #N/A | #N/A
18 | 0 | 0 | 0 | 0 | 0 | 0 | 0 | 0 | and. Geb. | FALSE | 0 | 0 | #N/A | #N/A | #N/A
19 | 0 | 0 | 0 | 0 | 0 | 0 | 0 | 0 | and. Geb. | FALSE | 0 | 0 | #N/A | #N/A | #N/A
| Σ Standard-Transmissionswärmeverlust | [11 empty] | ΦT,stand,i | #N/A | W
Lüftungswärmeverluste durch:
| - Außenluftvolumenstrom (Infiltration, ALD oder Mindestwert) | [11 empty] | Φv,env/min,i | #N/A | W
| - Zuluftvolumenstrom | [11 empty] | Φv,sup,i | 0 | W
| - Volumenstrom durch Überströmung | [11 empty] | Φv,transfer,i | 0 | W
| Σ Standard-Lüftungswärmeverlust | [11 empty] | ΦV,stand,i | #N/A | W
| Standardheizlast | [11 empty] | Φstand,i | #N/A | W
| Zuschlag erhöhte Auslegungsinnentemperatur | [6 empty] | ΔΦcomf,i | 0 | W
| Zuschlag Aufheizleistung |  |  |  |  | 0 | W/m² | Φhu,i | 0 | W |  | Max(ΔΦcomf,i;Φhu,i) |  | 0 | W
| NORMHEIZLAST |  |  |  |  | #N/A | W/m² |  | #N/A | W/m³ |  |  | ΦV,stand,i | #N/A | W

## Druck Raumheizlast 10
| Projekt-Nr.: |  | 0 |  | Datum: |  | 0 | [6 empty] | Seite 13 | R10
| Projekt: | 0 |  |  | Nutzungseinheit: |  | Gesamt |  | Lüftungszone: |  | Gesamt |  | Raum-Nr.: |  | 0
| Geschoss |  | Obergeschoss |  | Bezeichnung: |  | 0
| Auslegungstemperatur: |  |  |  | θint, stand,i |  | 0 | °C + | Δθcomf,i | 0 | K | = θint, ausleg,i |  | 0 | °C
anders beheiztes Gebäude
| Abmessungen: | [6 empty] | Mindestaußenluftwechsel |  |  |  |  | nmin,i | 0 | m³/h
| Raumlänge |  |  | li | 0 | m |  | Mindestaußenluftvolumenstrom |  |  |  |  | qv,min,i | 0 | m³/h | außen | außen
| Raumbreite |  |  | bi | 0 | m |  | Mechanische Belüftung | [7 empty] | Erdreich | Erdreich
| Raumfläche |  |  | ANGF | 0 | m² |  | Zuluftvolumenstrom |  |  |  |  | qv,sup,i | 0 | m³/h | beheizten Raum | beheizt
| Geschosshöhe |  |  | hG,i | 0 | m |  | Temperatur |  |  |  |  | θrec,z | 0 | °C | unbeheizten Raum | unbeh.
| Deckendicke |  |  | di | 0 | m |  | Abluftvolumenstrom |  |  |  |  | qv,exh,i | 0 | m³/h | anders beheiztes Gebäude | and. Geb.
| Raumhöhe |  |  | hi | 0 | m |  | Auslegungsvolumenstrom ALD |  |  |  |  | qv,ATD,design,i | 0 | m³/h
| Raumvolumen |  |  | Vi | 0 | m³ |  | Überströmung aus Nachbarraum
| Raum-Hüllfläche |  |  | Aenv,i | 0 | m² |  | Volumenstrom |  |  |  |  | qv, transfer,ij | 0 | m³/h
| Erdreich: | [6 empty] | Temperatur |  |  |  |  | θtrans, ij |  | °C
| Tiefe unter Erdreich |  |  | zi |  | m |  | Verbrennungs- / techn. Volumenstrom |  |  |  |  | qv, comb,i | 0 | m³/h
| Bodenfläche |  |  | AG,i |  | m² |  | Technischer Luftvolumenstrom |  |  |  |  | qv,techn,i |  | m³/h
| exponierter Umfang |  |  | Pi |  | m |  | Außenluft grosse Öffnungen |  |  |  |  | qv,open,i |  | m³/h
| char. Bodenplattenmaß |  |  | B`i |  | m |  | Infiltration, ALD oder Mindestwert |  |  |  |  | qv,env/min,i | #N/A | m³/h
| Orientierung | Bauteil | Anzahl | Breite | Länge / Höhe | Bruttofläche | Abzugsfläche | Bauteilfläche | grenzt an | angrenzende Temperatur | Temperatur- anpassung | Bauteil - U-Wert | Wärmebrücken- zuschlag | korrigierter U-Wert | Standard- Transmissions- Wärmeverlust
| - | - | - | bk | l/hk | Abrutto, k | Aabzug, k | Ak |  | θx,k | fix,k | Uk | ΔU TB,k | Uc,equiv,k | ΦT,k
|  |  |  | m |  | m² |  |  |  | °C |  | W/m²K |  |  | W
1 | 0 | 0 | 0 | 0 | 0 | 0 | 0 | 0 | and. Geb. | FALSE | 0 | 0 | #N/A | #N/A | #N/A
2 | 0 | 0 | 0 | 0 | 0 | 0 | 0 | 0 | and. Geb. | FALSE | 0 | 0 | #N/A | #N/A | #N/A
3 | 0 | 0 | 0 | 0 | 0 | 0 | 0 | 0 | and. Geb. | FALSE | 0 | 0 | #N/A | #N/A | #N/A
4 | 0 | 0 | 0 | 0 | 0 | 0 | 0 | 0 | and. Geb. | FALSE | 0 | 0 | #N/A | #N/A | #N/A
5 | 0 | 0 | 0 | 0 | 0 | 0 | 0 | 0 | and. Geb. | FALSE | 0 | 0 | #N/A | #N/A | #N/A
6 | 0 | 0 | 0 | 0 | 0 | 0 | 0 | 0 | and. Geb. | FALSE | 0 | 0 | #N/A | #N/A | #N/A
7 | 0 | 0 | 0 | 0 | 0 | 0 | 0 | 0 | and. Geb. | FALSE | 0 | 0 | #N/A | #N/A | #N/A
8 | 0 | 0 | 0 | 0 | 0 | 0 | 0 | 0 | and. Geb. | FALSE | 0 | 0 | #N/A | #N/A | #N/A
9 | 0 | 0 | 0 | 0 | 0 | 0 | 0 | 0 | and. Geb. | FALSE | 0 | 0 | #N/A | #N/A | #N/A
10 | 0 | 0 | 0 | 0 | 0 | 0 | 0 | 0 | and. Geb. | FALSE | 0 | 0 | #N/A | #N/A | #N/A
11 | 0 | 0 | 0 | 0 | 0 | 0 | 0 | 0 | and. Geb. | FALSE | 0 | 0 | #N/A | #N/A | #N/A
12 | 0 | 0 | 0 | 0 | 0 | 0 | 0 | 0 | and. Geb. | FALSE | 0 | 0 | #N/A | #N/A | #N/A
13 | 0 | 0 | 0 | 0 | 0 | 0 | 0 | 0 | and. Geb. | FALSE | 0 | 0 | #N/A | #N/A | #N/A
14 | 0 | 0 | 0 | 0 | 0 | 0 | 0 | 0 | and. Geb. | FALSE | 0 | 0 | #N/A | #N/A | #N/A
15 | 0 | 0 | 0 | 0 | 0 | 0 | 0 | 0 | and. Geb. | FALSE | 0 | 0 | #N/A | #N/A | #N/A
16 | 0 | 0 | 0 | 0 | 0 | 0 | 0 | 0 | and. Geb. | FALSE | 0 | 0 | #N/A | #N/A | #N/A
17 | 0 | 0 | 0 | 0 | 0 | 0 | 0 | 0 | and. Geb. | FALSE | 0 | 0 | #N/A | #N/A | #N/A
18 | 0 | 0 | 0 | 0 | 0 | 0 | 0 | 0 | and. Geb. | FALSE | 0 | 0 | #N/A | #N/A | #N/A
19 | 0 | 0 | 0 | 0 | 0 | 0 | 0 | 0 | and. Geb. | FALSE | 0 | 0 | #N/A | #N/A | #N/A
| Σ Standard-Transmissionswärmeverlust | [11 empty] | ΦT,stand,i | #N/A | W
Lüftungswärmeverluste durch:
| - Außenluftvolumenstrom (Infiltration, ALD oder Mindestwert) | [11 empty] | Φv,env/min,i | #N/A | W
| - Zuluftvolumenstrom | [11 empty] | Φv,sup,i | 0 | W
| - Volumenstrom durch Überströmung | [11 empty] | Φv,transfer,i | 0 | W
| Σ Standard-Lüftungswärmeverlust | [11 empty] | ΦV,stand,i | #N/A | W
| Standardheizlast | [11 empty] | Φstand,i | #N/A | W
| Zuschlag erhöhte Auslegungsinnentemperatur | [6 empty] | ΔΦcomf,i | 0 | W
| Zuschlag Aufheizleistung |  |  |  |  | 0 | W/m² | Φhu,i | 0 | W |  | Max(ΔΦcomf,i;Φhu,i) |  | 0 | W
| NORMHEIZLAST |  |  |  |  | #N/A | W/m² |  | #N/A | W/m³ |  |  | ΦV,stand,i | #N/A | W

## Druck Raumheizlast 11
| Projekt-Nr.: |  | 0 |  | Datum: |  | 0 | [6 empty] | Seite 14 | R11
| Projekt: | 0 |  |  | Nutzungseinheit: |  | Gesamt |  | Lüftungszone: |  | Gesamt |  | Raum-Nr.: |  | 0
| Geschoss |  | 0 |  | Bezeichnung: |  | 0
| Auslegungstemperatur: |  |  |  | θint, stand,i |  | 0 | °C + | Δθcomf,i | 0 | K | = θint, ausleg,i |  | 0 | °C
anders beheiztes Gebäude
| Abmessungen: | [6 empty] | Mindestaußenluftwechsel |  |  |  |  | nmin,i | 0 | m³/h
| Raumlänge |  |  | li | 0 | m |  | Mindestaußenluftvolumenstrom |  |  |  |  | qv,min,i | 0 | m³/h | außen | außen
| Raumbreite |  |  | bi | 0 | m |  | Mechanische Belüftung | [7 empty] | Erdreich | Erdreich
| Raumfläche |  |  | ANGF | 0 | m² |  | Zuluftvolumenstrom |  |  |  |  | qv,sup,i | 0 | m³/h | beheizten Raum | beheizt
| Geschosshöhe |  |  | hG,i | 0 | m |  | Temperatur |  |  |  |  | θrec,z | 0 | °C | unbeheizten Raum | unbeh.
| Deckendicke |  |  | di | 0 | m |  | Abluftvolumenstrom |  |  |  |  | qv,exh,i | 0 | m³/h | anders beheiztes Gebäude | and. Geb.
| Raumhöhe |  |  | hi | 0 | m |  | Auslegungsvolumenstrom ALD |  |  |  |  | qv,ATD,design,i | 0 | m³/h
| Raumvolumen |  |  | Vi | 0 | m³ |  | Überströmung aus Nachbarraum
| Raum-Hüllfläche |  |  | Aenv,i | 0 | m² |  | Volumenstrom |  |  |  |  | qv, transfer,ij | 0 | m³/h
| Erdreich: | [6 empty] | Temperatur |  |  |  |  | θtrans, ij |  | °C
| Tiefe unter Erdreich |  |  | zi |  | m |  | Verbrennungs- / techn. Volumenstrom |  |  |  |  | qv, comb,i | 0 | m³/h
| Bodenfläche |  |  | AG,i |  | m² |  | Technischer Luftvolumenstrom |  |  |  |  | qv,techn,i |  | m³/h
| exponierter Umfang |  |  | Pi |  | m |  | Außenluft grosse Öffnungen |  |  |  |  | qv,open,i |  | m³/h
| char. Bodenplattenmaß |  |  | B`i |  | m |  | Infiltration, ALD oder Mindestwert |  |  |  |  | qv,env/min,i | #N/A | m³/h
| Orientierung | Bauteil | Anzahl | Breite | Länge / Höhe | Bruttofläche | Abzugsfläche | Bauteilfläche | grenzt an | angrenzende Temperatur | Temperatur- anpassung | Bauteil - U-Wert | Wärmebrücken- zuschlag | korrigierter U-Wert | Standard- Transmissions- Wärmeverlust
| - | - | - | bk | l/hk | Abrutto, k | Aabzug, k | Ak |  | θx,k | fix,k | Uk | ΔU TB,k | Uc,equiv,k | ΦT,k
|  |  |  | m |  | m² |  |  |  | °C |  | W/m²K |  |  | W
1 | 0 | 0 | 0 | 0 | 0 | 0 | 0 | 0 | and. Geb. | 0 | 0 | 0 | #N/A | #N/A | #N/A
2 | 0 | 0 | 0 | 0 | 0 | 0 | 0 | 0 | and. Geb. | 0 | 0 | 0 | #N/A | #N/A | #N/A
3 | 0 | 0 | 0 | 0 | 0 | 0 | 0 | 0 | and. Geb. | 0 | 0 | 0 | #N/A | #N/A | #N/A
4 | 0 | 0 | 0 | 0 | 0 | 0 | 0 | 0 | and. Geb. | 0 | 0 | 0 | #N/A | #N/A | #N/A
5 | 0 | 0 | 0 | 0 | 0 | 0 | 0 | 0 | and. Geb. | 0 | 0 | 0 | #N/A | #N/A | #N/A
6 | 0 | 0 | 0 | 0 | 0 | 0 | 0 | 0 | and. Geb. | 0 | 0 | 0 | #N/A | #N/A | #N/A
7 | 0 | 0 | 0 | 0 | 0 | 0 | 0 | 0 | and. Geb. | 0 | 0 | 0 | #N/A | #N/A | #N/A
8 | 0 | 0 | 0 | 0 | 0 | 0 | 0 | 0 | and. Geb. | 0 | 0 | 0 | #N/A | #N/A | #N/A
9 | 0 | 0 | 0 | 0 | 0 | 0 | 0 | 0 | and. Geb. | 0 | 0 | 0 | #N/A | #N/A | #N/A
10 | 0 | 0 | 0 | 0 | 0 | 0 | 0 | 0 | and. Geb. | 0 | 0 | 0 | #N/A | #N/A | #N/A
11 | 0 | 0 | 0 | 0 | 0 | 0 | 0 | 0 | and. Geb. | 0 | 0 | 0 | #N/A | #N/A | #N/A
12 | 0 | 0 | 0 | 0 | 0 | 0 | 0 | 0 | and. Geb. | 0 | 0 | 0 | #N/A | #N/A | #N/A
13 | 0 | 0 | 0 | 0 | 0 | 0 | 0 | 0 | and. Geb. | 0 | 0 | 0 | #N/A | #N/A | #N/A
14 | 0 | 0 | 0 | 0 | 0 | 0 | 0 | 0 | and. Geb. | 0 | 0 | 0 | #N/A | #N/A | #N/A
15 | 0 | 0 | 0 | 0 | 0 | 0 | 0 | 0 | and. Geb. | 0 | 0 | 0 | #N/A | #N/A | #N/A
16 | 0 | 0 | 0 | 0 | 0 | 0 | 0 | 0 | and. Geb. | 0 | 0 | 0 | #N/A | #N/A | #N/A
17 | 0 | 0 | 0 | 0 | 0 | 0 | 0 | 0 | and. Geb. | 0 | 0 | 0 | #N/A | #N/A | #N/A
18 | 0 | 0 | 0 | 0 | 0 | 0 | 0 | 0 | and. Geb. | 0 | 0 | 0 | #N/A | #N/A | #N/A
19 | 0 | 0 | 0 | 0 | 0 | 0 | 0 | 0 | and. Geb. | 0 | 0 | 0 | #N/A | #N/A | #N/A
| Σ Standard-Transmissionswärmeverlust | [11 empty] | ΦT,stand,i | #N/A | W
Lüftungswärmeverluste durch:
| - Außenluftvolumenstrom (Infiltration, ALD oder Mindestwert) | [11 empty] | Φv,env/min,i | #N/A | W
| - Zuluftvolumenstrom | [11 empty] | Φv,sup,i | 0 | W
| - Volumenstrom durch Überströmung | [11 empty] | Φv,transfer,i | 0 | W
| Σ Standard-Lüftungswärmeverlust | [11 empty] | ΦV,stand,i | #N/A | W
| Standardheizlast | [11 empty] | Φstand,i | #N/A | W
| Zuschlag erhöhte Auslegungsinnentemperatur | [6 empty] | ΔΦcomf,i | 0 | W
| Zuschlag Aufheizleistung |  |  |  |  | 0 | W/m² | Φhu,i | 0 | W |  | Max(ΔΦcomf,i;Φhu,i) |  | 0 | W
| NORMHEIZLAST |  |  |  |  | #N/A | W/m² |  | #N/A | W/m³ |  |  | ΦV,stand,i | #N/A | W

## Druck Raumheizlast 12
| Projekt-Nr.: |  | 0 |  | Datum: |  | 0 | [6 empty] | Seite 15 | R12
| Projekt: | 0 |  |  | Nutzungseinheit: |  | Gesamt |  | Lüftungszone: |  | Gesamt |  | Raum-Nr.: |  | 0
| Geschoss |  | 0 |  | Bezeichnung: |  | 0
| Auslegungstemperatur: |  |  |  | θint, stand,i |  | 0 | °C + | Δθcomf,i | 0 | K | = θint, ausleg,i |  | 0 | °C
anders beheiztes Gebäude
| Abmessungen: | [6 empty] | Mindestaußenluftwechsel |  |  |  |  | nmin,i | 0 | m³/h
| Raumlänge |  |  | li | 0 | m |  | Mindestaußenluftvolumenstrom |  |  |  |  | qv,min,i | 0 | m³/h | außen | außen
| Raumbreite |  |  | bi | 0 | m |  | Mechanische Belüftung | [7 empty] | Erdreich | Erdreich
| Raumfläche |  |  | ANGF | 0 | m² |  | Zuluftvolumenstrom |  |  |  |  | qv,sup,i | 0 | m³/h | beheizten Raum | beheizt
| Geschosshöhe |  |  | hG,i | 0 | m |  | Temperatur |  |  |  |  | θrec,z | 0 | °C | unbeheizten Raum | unbeh.
| Deckendicke |  |  | di | 0 | m |  | Abluftvolumenstrom |  |  |  |  | qv,exh,i | 0 | m³/h | anders beheiztes Gebäude | and. Geb.
| Raumhöhe |  |  | hi | 0 | m |  | Auslegungsvolumenstrom ALD |  |  |  |  | qv,ATD,design,i | 0 | m³/h
| Raumvolumen |  |  | Vi | 0 | m³ |  | Überströmung aus Nachbarraum
| Raum-Hüllfläche |  |  | Aenv,i | 0 | m² |  | Volumenstrom |  |  |  |  | qv, transfer,ij | 0 | m³/h
| Erdreich: | [6 empty] | Temperatur |  |  |  |  | θtrans, ij |  | °C
| Tiefe unter Erdreich |  |  | zi |  | m |  | Verbrennungs- / techn. Volumenstrom |  |  |  |  | qv, comb,i | 0 | m³/h
| Bodenfläche |  |  | AG,i |  | m² |  | Technischer Luftvolumenstrom |  |  |  |  | qv,techn,i |  | m³/h
| exponierter Umfang |  |  | Pi |  | m |  | Außenluft grosse Öffnungen |  |  |  |  | qv,open,i |  | m³/h
| char. Bodenplattenmaß |  |  | B`i |  | m |  | Infiltration, ALD oder Mindestwert |  |  |  |  | qv,env/min,i | #N/A | m³/h
| Orientierung | Bauteil | Anzahl | Breite | Länge / Höhe | Bruttofläche | Abzugsfläche | Bauteilfläche | grenzt an | angrenzende Temperatur | Temperatur- anpassung | Bauteil - U-Wert | Wärmebrücken- zuschlag | korrigierter U-Wert | Standard- Transmissions- Wärmeverlust
| - | - | - | bk | l/hk | Abrutto, k | Aabzug, k | Ak |  | θx,k | fix,k | Uk | ΔU TB,k | Uc,equiv,k | ΦT,k
|  |  |  | m |  | m² |  |  |  | °C |  | W/m²K |  |  | W
1 | 0 | 0 | 0 | 1 | 4.36 | 4.36 | 0 | 0 | and. Geb. | FALSE | 0 | 0 | #N/A | #N/A | #N/A
2 | 0 | 0 | 0 | 0 | 0 | 0 | 0 | 0 | and. Geb. | FALSE | 0 | 0 | #N/A | #N/A | #N/A
3 | 0 | 0 | 0 | 0 | 0 | 0 | 0 | 0 | and. Geb. | FALSE | 0 | 0 | #N/A | #N/A | #N/A
4 | 0 | 0 | 0 | 0 | 0 | 0 | 0 | 0 | and. Geb. | FALSE | 0 | 0 | #N/A | #N/A | #N/A
5 | 0 | 0 | 0 | 0 | 0 | 0 | 0 | 0 | and. Geb. | FALSE | 0 | 0 | #N/A | #N/A | #N/A
6 | 0 | 0 | 0 | 0 | 0 | 0 | 0 | 0 | and. Geb. | FALSE | 0 | 0 | #N/A | #N/A | #N/A
7 | 0 | 0 | 0 | 0 | 0 | 0 | 0 | 0 | and. Geb. | FALSE | 0 | 0 | #N/A | #N/A | #N/A
8 | 0 | 0 | 0 | 0 | 0 | 0 | 0 | 0 | and. Geb. | FALSE | 0 | 0 | #N/A | #N/A | #N/A
9 | 0 | 0 | 0 | 0 | 0 | 0 | 0 | 0 | and. Geb. | FALSE | 0 | 0 | #N/A | #N/A | #N/A
10 | 0 | 0 | 0 | 0 | 0 | 0 | 0 | 0 | and. Geb. | FALSE | 0 | 0 | #N/A | #N/A | #N/A
11 | 0 | 0 | 0 | 0 | 0 | 0 | 0 | 0 | and. Geb. | FALSE | 0 | 0 | #N/A | #N/A | #N/A
12 | 0 | 0 | 0 | 0 | 0 | 0 | 0 | 0 | and. Geb. | FALSE | 0 | 0 | #N/A | #N/A | #N/A
13 | 0 | 0 | 0 | 0 | 0 | 0 | 0 | 0 | and. Geb. | FALSE | 0 | 0 | #N/A | #N/A | #N/A
14 | 0 | 0 | 0 | 0 | 0 | 0 | 0 | 0 | and. Geb. | FALSE | 0 | 0 | #N/A | #N/A | #N/A
15 | 0 | 0 | 0 | 0 | 0 | 0 | 0 | 0 | and. Geb. | FALSE | 0 | 0 | #N/A | #N/A | #N/A
16 | 0 | 0 | 0 | 0 | 0 | 0 | 0 | 0 | and. Geb. | FALSE | 0 | 0 | #N/A | #N/A | #N/A
17 | 0 | 0 | 0 | 0 | 0 | 0 | 0 | 0 | and. Geb. | FALSE | 0 | 0 | #N/A | #N/A | #N/A
18 | 0 | 0 | 0 | 0 | 0 | 0 | 0 | 0 | and. Geb. | FALSE | 0 | 0 | #N/A | #N/A | #N/A
19 | 0 | 0 | 0 | 0 | 0 | 0 | 0 | 0 | and. Geb. | FALSE | 0 | 0 | #N/A | #N/A | #N/A
| Σ Standard-Transmissionswärmeverlust | [11 empty] | ΦT,stand,i | #N/A | W
Lüftungswärmeverluste durch:
| - Außenluftvolumenstrom (Infiltration, ALD oder Mindestwert) | [11 empty] | Φv,env/min,i | #N/A | W
| - Zuluftvolumenstrom | [11 empty] | Φv,sup,i | 0 | W
| - Volumenstrom durch Überströmung | [11 empty] | Φv,transfer,i | 0 | W
| Σ Standard-Lüftungswärmeverlust | [11 empty] | ΦV,stand,i | #N/A | W
| Standardheizlast | [11 empty] | Φstand,i | #N/A | W
| Zuschlag erhöhte Auslegungsinnentemperatur | [6 empty] | ΔΦcomf,i | 0 | W
| Zuschlag Aufheizleistung |  |  |  |  | 0 | W/m² | Φhu,i | 0 | W |  | Max(ΔΦcomf,i;Φhu,i) |  | 0 | W
| NORMHEIZLAST |  |  |  |  | #N/A | W/m² |  | #N/A | W/m³ |  |  | ΦV,stand,i | #N/A | W

## Druck Raumheizlast 13
| Projekt-Nr.: |  | 0 |  | Datum: |  | 0 | [6 empty] | Seite 4 | R13
| Projekt: | 0 |  |  | Nutzungseinheit: |  | Gesamt |  | Lüftungszone: |  | Gesamt |  | Raum-Nr.: |  | 0
| Geschoss |  | 0 |  | Bezeichnung: |  | 0
| Auslegungstemperatur: |  |  |  | θint, stand,i |  | 0 | °C + | Δθcomf,i | 0 | K | = θint, ausleg,i |  | 0 | °C
anders beheiztes Gebäude
| Abmessungen: | [6 empty] | Mindestaußenluftwechsel |  |  |  |  | nmin,i | 0 | m³/h
| Raumlänge |  |  | li | 0 | m |  | Mindestaußenluftvolumenstrom |  |  |  |  | qv,min,i | 0 | m³/h | außen | außen
| Raumbreite |  |  | bi | 0 | m |  | Mechanische Belüftung | [7 empty] | Erdreich | Erdreich
| Raumfläche |  |  | ANGF | 0 | m² |  | Zuluftvolumenstrom |  |  |  |  | qv,sup,i | 0 | m³/h | beheizten Raum | beheizt
| Geschosshöhe |  |  | hG,i | 0 | m |  | Temperatur |  |  |  |  | θrec,z | 0 | °C | unbeheizten Raum | unbeh.
| Deckendicke |  |  | di | 0 | m |  | Abluftvolumenstrom |  |  |  |  | qv,exh,i | 0 | m³/h | anders beheiztes Gebäude | and. Geb.
| Raumhöhe |  |  | hi | 0 | m |  | Auslegungsvolumenstrom ALD |  |  |  |  | qv,ATD,design,i | 0 | m³/h
| Raumvolumen |  |  | Vi | 0 | m³ |  | Überströmung aus Nachbarraum
| Raum-Hüllfläche |  |  | Aenv,i | 0 | m² |  | Volumenstrom |  |  |  |  | qv, transfer,ij | 0 | m³/h
| Erdreich: | [6 empty] | Temperatur |  |  |  |  | θtrans, ij |  | °C
| Tiefe unter Erdreich |  |  | zi |  | m |  | Verbrennungs- / techn. Volumenstrom |  |  |  |  | qv, comb,i | 0 | m³/h
| Bodenfläche |  |  | AG,i |  | m² |  | Technischer Luftvolumenstrom |  |  |  |  | qv,techn,i |  | m³/h
| exponierter Umfang |  |  | Pi |  | m |  | Außenluft grosse Öffnungen |  |  |  |  | qv,open,i |  | m³/h
| char. Bodenplattenmaß |  |  | B`i |  | m |  | Infiltration, ALD oder Mindestwert |  |  |  |  | qv,env/min,i | #N/A | m³/h
| Orientierung | Bauteil | Anzahl | Breite | Länge / Höhe | Bruttofläche | Abzugsfläche | Bauteilfläche | grenzt an | angrenzende Temperatur | Temperatur- anpassung | Bauteil - U-Wert | Wärmebrücken- zuschlag | korrigierter U-Wert | Standard- Transmissions- Wärmeverlust
| - | - | - | bk | l/hk | Abrutto, k | Aabzug, k | Ak |  | θx,k | fix,k | Uk | ΔU TB,k | Uc,equiv,k | ΦT,k
|  |  |  | m |  | m² |  |  |  | °C |  | W/m²K |  |  | W
1 | 0 | 0 | 0 | 0 | 0 | 0 | 0 | 0 | and. Geb. | FALSE | 0 | 0 | #N/A | #N/A | #N/A
2 | 0 | 0 | 0 | 0 | 0 | 0 | 0 | 0 | and. Geb. | FALSE | 0 | 0 | #N/A | #N/A | #N/A
3 | 0 | 0 | 0 | 0 | 0 | 0 | 0 | 0 | and. Geb. | FALSE | 0 | 0 | #N/A | #N/A | #N/A
4 | 0 | 0 | 0 | 0 | 0 | 0 | 0 | 0 | and. Geb. | FALSE | 0 | 0 | #N/A | #N/A | #N/A
5 | 0 | 0 | 0 | 0 | 0 | 0 | 0 | 0 | and. Geb. | FALSE | 0 | 0 | #N/A | #N/A | #N/A
6 | 0 | 0 | 0 | 0 | 0 | 0 | 0 | 0 | and. Geb. | FALSE | 0 | 0 | #N/A | #N/A | #N/A
7 | 0 | 0 | 0 | 0 | 0 | 0 | 0 | 0 | and. Geb. | FALSE | 0 | 0 | #N/A | #N/A | #N/A
8 | 0 | 0 | 0 | 0 | 0 | 0 | 0 | 0 | and. Geb. | FALSE | 0 | 0 | #N/A | #N/A | #N/A
9 | 0 | 0 | 0 | 0 | 0 | 0 | 0 | 0 | and. Geb. | FALSE | 0 | 0 | #N/A | #N/A | #N/A
10 | 0 | 0 | 0 | 0 | 0 | 0 | 0 | 0 | and. Geb. | FALSE | 0 | 0 | #N/A | #N/A | #N/A
11 | 0 | 0 | 0 | 0 | 0 | 0 | 0 | 0 | and. Geb. | FALSE | 0 | 0 | #N/A | #N/A | #N/A
12 | 0 | 0 | 0 | 0 | 0 | 0 | 0 | 0 | and. Geb. | FALSE | 0 | 0 | #N/A | #N/A | #N/A
13 | 0 | 0 | 0 | 0 | 0 | 0 | 0 | 0 | and. Geb. | FALSE | 0 | 0 | #N/A | #N/A | #N/A
14 | 0 | 0 | 0 | 0 | 0 | 0 | 0 | 0 | and. Geb. | FALSE | 0 | 0 | #N/A | #N/A | #N/A
15 | 0 | 0 | 0 | 0 | 0 | 0 | 0 | 0 | and. Geb. | FALSE | 0 | 0 | #N/A | #N/A | #N/A
16 | 0 | 0 | 0 | 0 | 0 | 0 | 0 | 0 | and. Geb. | FALSE | 0 | 0 | #N/A | #N/A | #N/A
17 | 0 | 0 | 0 | 0 | 0 | 0 | 0 | 0 | and. Geb. | FALSE | 0 | 0 | #N/A | #N/A | #N/A
18 | 0 | 0 | 0 | 0 | 0 | 0 | 0 | 0 | and. Geb. | FALSE | 0 | 0 | #N/A | #N/A | #N/A
19 | 0 | 0 | 0 | 0 | 0 | 0 | 0 | 0 | and. Geb. | FALSE | 0 | 0 | #N/A | #N/A | #N/A
| Σ Standard-Transmissionswärmeverlust | [11 empty] | ΦT,stand,i | #N/A | W
Lüftungswärmeverluste durch:
| - Außenluftvolumenstrom (Infiltration, ALD oder Mindestwert) | [11 empty] | Φv,env/min,i | #N/A | W
| - Zuluftvolumenstrom | [11 empty] | Φv,sup,i | 0 | W
| - Volumenstrom durch Überströmung | [11 empty] | Φv,transfer,i | 0 | W
| Σ Standard-Lüftungswärmeverlust | [11 empty] | ΦV,stand,i | #N/A | W
| Standardheizlast | [11 empty] | Φstand,i | #N/A | W
| Zuschlag erhöhte Auslegungsinnentemperatur | [6 empty] | ΔΦcomf,i | 0 | W
| Zuschlag Aufheizleistung |  |  |  |  | 0 | W/m² | Φhu,i | 0 | W |  | Max(ΔΦcomf,i;Φhu,i) |  | 0 | W
| NORMHEIZLAST |  |  |  |  | #N/A | W/m² |  | #N/A | W/m³ |  |  | ΦV,stand,i | #N/A | W

## Druck Raumheizlast 14
| Projekt-Nr.: |  | 0 |  | Datum: |  | 0 | [6 empty] | Seite 4 | R14
| Projekt: | 0 |  |  | Nutzungseinheit: |  | Gesamt |  | Lüftungszone: |  | Gesamt |  | Raum-Nr.: |  | 0
| Geschoss |  | 0 |  | Bezeichnung: |  | 0
| Auslegungstemperatur: |  |  |  | θint, stand,i |  | 0 | °C + | Δθcomf,i | 0 | K | = θint, ausleg,i |  | 0 | °C
anders beheiztes Gebäude
| Abmessungen: | [6 empty] | Mindestaußenluftwechsel |  |  |  |  | nmin,i | 0 | m³/h
| Raumlänge |  |  | li | 0 | m |  | Mindestaußenluftvolumenstrom |  |  |  |  | qv,min,i | 0 | m³/h | außen | außen
| Raumbreite |  |  | bi | 0 | m |  | Mechanische Belüftung | [7 empty] | Erdreich | Erdreich
| Raumfläche |  |  | ANGF | 0 | m² |  | Zuluftvolumenstrom |  |  |  |  | qv,sup,i | 0 | m³/h | beheizten Raum | beheizt
| Geschosshöhe |  |  | hG,i | 0 | m |  | Temperatur |  |  |  |  | θrec,z | 0 | °C | unbeheizten Raum | unbeh.
| Deckendicke |  |  | di | 0 | m |  | Abluftvolumenstrom |  |  |  |  | qv,exh,i | 0 | m³/h | anders beheiztes Gebäude | and. Geb.
| Raumhöhe |  |  | hi | 0 | m |  | Auslegungsvolumenstrom ALD |  |  |  |  | qv,ATD,design,i | 0 | m³/h
| Raumvolumen |  |  | Vi | 0 | m³ |  | Überströmung aus Nachbarraum
| Raum-Hüllfläche |  |  | Aenv,i | 0 | m² |  | Volumenstrom |  |  |  |  | qv, transfer,ij | 0 | m³/h
| Erdreich: | [6 empty] | Temperatur |  |  |  |  | θtrans, ij |  | °C
| Tiefe unter Erdreich |  |  | zi |  | m |  | Verbrennungs- / techn. Volumenstrom |  |  |  |  | qv, comb,i | 0 | m³/h
| Bodenfläche |  |  | AG,i |  | m² |  | Technischer Luftvolumenstrom |  |  |  |  | qv,techn,i |  | m³/h
| exponierter Umfang |  |  | Pi |  | m |  | Außenluft grosse Öffnungen |  |  |  |  | qv,open,i |  | m³/h
| char. Bodenplattenmaß |  |  | B`i |  | m |  | Infiltration, ALD oder Mindestwert |  |  |  |  | qv,env/min,i | #N/A | m³/h
| Orientierung | Bauteil | Anzahl | Breite | Länge / Höhe | Bruttofläche | Abzugsfläche | Bauteilfläche | grenzt an | angrenzende Temperatur | Temperatur- anpassung | Bauteil - U-Wert | Wärmebrücken- zuschlag | korrigierter U-Wert | Standard- Transmissions- Wärmeverlust
| - | - | - | bk | l/hk | Abrutto, k | Aabzug, k | Ak |  | θx,k | fix,k | Uk | ΔU TB,k | Uc,equiv,k | ΦT,k
|  |  |  | m |  | m² |  |  |  | °C |  | W/m²K |  |  | W
1 | 0 | 0 | 0 | 0 | 0 | 0 | 0 | 0 | and. Geb. | FALSE | 0 | 0 | #N/A | #N/A | #N/A
2 | 0 | 0 | 0 | 0 | 0 | 0 | 0 | 0 | and. Geb. | FALSE | 0 | 0 | #N/A | #N/A | #N/A
3 | 0 | 0 | 0 | 0 | 0 | 0 | 0 | 0 | and. Geb. | FALSE | 0 | 0 | #N/A | #N/A | #N/A
4 | 0 | 0 | 0 | 0 | 0 | 0 | 0 | 0 | and. Geb. | FALSE | 0 | 0 | #N/A | #N/A | #N/A
5 | 0 | 0 | 0 | 0 | 0 | 0 | 0 | 0 | and. Geb. | FALSE | 0 | 0 | #N/A | #N/A | #N/A
6 | 0 | 0 | 0 | 0 | 0 | 0 | 0 | 0 | and. Geb. | FALSE | 0 | 0 | #N/A | #N/A | #N/A
7 | 0 | 0 | 0 | 0 | 0 | 0 | 0 | 0 | and. Geb. | FALSE | 0 | 0 | #N/A | #N/A | #N/A
8 | 0 | 0 | 0 | 0 | 0 | 0 | 0 | 0 | and. Geb. | FALSE | 0 | 0 | #N/A | #N/A | #N/A
9 | 0 | 0 | 0 | 0 | 0 | 0 | 0 | 0 | and. Geb. | FALSE | 0 | 0 | #N/A | #N/A | #N/A
10 | 0 | 0 | 0 | 0 | 0 | 0 | 0 | 0 | and. Geb. | FALSE | 0 | 0 | #N/A | #N/A | #N/A
11 | 0 | 0 | 0 | 0 | 0 | 0 | 0 | 0 | and. Geb. | FALSE | 0 | 0 | #N/A | #N/A | #N/A
12 | 0 | 0 | 0 | 0 | 0 | 0 | 0 | 0 | and. Geb. | FALSE | 0 | 0 | #N/A | #N/A | #N/A
13 | 0 | 0 | 0 | 0 | 0 | 0 | 0 | 0 | and. Geb. | FALSE | 0 | 0 | #N/A | #N/A | #N/A
14 | 0 | 0 | 0 | 0 | 0 | 0 | 0 | 0 | and. Geb. | FALSE | 0 | 0 | #N/A | #N/A | #N/A
15 | 0 | 0 | 0 | 0 | 0 | 0 | 0 | 0 | and. Geb. | FALSE | 0 | 0 | #N/A | #N/A | #N/A
16 | 0 | 0 | 0 | 0 | 0 | 0 | 0 | 0 | and. Geb. | FALSE | 0 | 0 | #N/A | #N/A | #N/A
17 | 0 | 0 | 0 | 0 | 0 | 0 | 0 | 0 | and. Geb. | FALSE | 0 | 0 | #N/A | #N/A | #N/A
18 | 0 | 0 | 0 | 0 | 0 | 0 | 0 | 0 | and. Geb. | FALSE | 0 | 0 | #N/A | #N/A | #N/A
19 | 0 | 0 | 0 | 0 | 0 | 0 | 0 | 0 | and. Geb. | FALSE | 0 | 0 | #N/A | #N/A | #N/A
| Σ Standard-Transmissionswärmeverlust | [11 empty] | ΦT,stand,i | #N/A | W
Lüftungswärmeverluste durch:
| - Außenluftvolumenstrom (Infiltration, ALD oder Mindestwert) | [11 empty] | Φv,env/min,i | #N/A | W
| - Zuluftvolumenstrom | [11 empty] | Φv,sup,i | 0 | W
| - Volumenstrom durch Überströmung | [11 empty] | Φv,transfer,i | 0 | W
| Σ Standard-Lüftungswärmeverlust | [11 empty] | ΦV,stand,i | #N/A | W
| Standardheizlast | [11 empty] | Φstand,i | #N/A | W
| Zuschlag erhöhte Auslegungsinnentemperatur | [6 empty] | ΔΦcomf,i | 0 | W
| Zuschlag Aufheizleistung |  |  |  |  | 0 | W/m² | Φhu,i | 0 | W |  | Max(ΔΦcomf,i;Φhu,i) |  | 0 | W
| NORMHEIZLAST |  |  |  |  | #N/A | W/m² |  | #N/A | W/m³ |  |  | ΦV,stand,i | #N/A | W

## Druck Raumheizlast 15
| Projekt-Nr.: |  | 0 |  | Datum: |  | 0 | [6 empty] | Seite 4 | R15
| Projekt: | 0 |  |  | Nutzungseinheit: |  | Gesamt |  | Lüftungszone: |  | Gesamt |  | Raum-Nr.: |  | 0
| Geschoss |  | 0 |  | Bezeichnung: |  | 0
| Auslegungstemperatur: |  |  |  | θint, stand,i |  | 0 | °C + | Δθcomf,i | 0 | K | = θint, ausleg,i |  | 0 | °C
anders beheiztes Gebäude
| Abmessungen: | [6 empty] | Mindestaußenluftwechsel |  |  |  |  | nmin,i | 0 | m³/h
| Raumlänge |  |  | li | 0 | m |  | Mindestaußenluftvolumenstrom |  |  |  |  | qv,min,i | 0 | m³/h | außen | außen
| Raumbreite |  |  | bi | 0 | m |  | Mechanische Belüftung | [7 empty] | Erdreich | Erdreich
| Raumfläche |  |  | ANGF | 0 | m² |  | Zuluftvolumenstrom |  |  |  |  | qv,sup,i | 0 | m³/h | beheizten Raum | beheizt
| Geschosshöhe |  |  | hG,i | 0 | m |  | Temperatur |  |  |  |  | θrec,z | 0 | °C | unbeheizten Raum | unbeh.
| Deckendicke |  |  | di | 0 | m |  | Abluftvolumenstrom |  |  |  |  | qv,exh,i | 0 | m³/h | anders beheiztes Gebäude | and. Geb.
| Raumhöhe |  |  | hi | 0 | m |  | Auslegungsvolumenstrom ALD |  |  |  |  | qv,ATD,design,i | 0 | m³/h
| Raumvolumen |  |  | Vi | 0 | m³ |  | Überströmung aus Nachbarraum
| Raum-Hüllfläche |  |  | Aenv,i | 0 | m² |  | Volumenstrom |  |  |  |  | qv, transfer,ij | 0 | m³/h
| Erdreich: | [6 empty] | Temperatur |  |  |  |  | θtrans, ij |  | °C
| Tiefe unter Erdreich |  |  | zi |  | m |  | Verbrennungs- / techn. Volumenstrom |  |  |  |  | qv, comb,i | 0 | m³/h
| Bodenfläche |  |  | AG,i |  | m² |  | Technischer Luftvolumenstrom |  |  |  |  | qv,techn,i |  | m³/h
| exponierter Umfang |  |  | Pi |  | m |  | Außenluft grosse Öffnungen |  |  |  |  | qv,open,i |  | m³/h
| char. Bodenplattenmaß |  |  | B`i |  | m |  | Infiltration, ALD oder Mindestwert |  |  |  |  | qv,env/min,i | #N/A | m³/h
| Orientierung | Bauteil | Anzahl | Breite | Länge / Höhe | Bruttofläche | Abzugsfläche | Bauteilfläche | grenzt an | angrenzende Temperatur | Temperatur- anpassung | Bauteil - U-Wert | Wärmebrücken- zuschlag | korrigierter U-Wert | Standard- Transmissions- Wärmeverlust
| - | - | - | bk | l/hk | Abrutto, k | Aabzug, k | Ak |  | θx,k | fix,k | Uk | ΔU TB,k | Uc,equiv,k | ΦT,k
|  |  |  | m |  | m² |  |  |  | °C |  | W/m²K |  |  | W
1 | 0 | 0 | 0 | 0 | 0 | 0 | 0 | 0 | and. Geb. | FALSE | 0 | 0 | #N/A | #N/A | #N/A
2 | 0 | 0 | 0 | 0 | 0 | 0 | 0 | 0 | and. Geb. | FALSE | 0 | 0 | #N/A | #N/A | #N/A
3 | 0 | 0 | 0 | 0 | 0 | 0 | 0 | 0 | and. Geb. | FALSE | 0 | 0 | #N/A | #N/A | #N/A
4 | 0 | 0 | 0 | 0 | 0 | 0 | 0 | 0 | and. Geb. | FALSE | 0 | 0 | #N/A | #N/A | #N/A
5 | 0 | 0 | 0 | 0 | 0 | 0 | 0 | 0 | and. Geb. | FALSE | 0 | 0 | #N/A | #N/A | #N/A
6 | 0 | 0 | 0 | 0 | 0 | 0 | 0 | 0 | and. Geb. | FALSE | 0 | 0 | #N/A | #N/A | #N/A
7 | 0 | 0 | 0 | 0 | 0 | 0 | 0 | 0 | and. Geb. | FALSE | 0 | 0 | #N/A | #N/A | #N/A
8 | 0 | 0 | 0 | 0 | 0 | 0 | 0 | 0 | and. Geb. | FALSE | 0 | 0 | #N/A | #N/A | #N/A
9 | 0 | 0 | 0 | 0 | 0 | 0 | 0 | 0 | and. Geb. | FALSE | 0 | 0 | #N/A | #N/A | #N/A
10 | 0 | 0 | 0 | 0 | 0 | 0 | 0 | 0 | and. Geb. | FALSE | 0 | 0 | #N/A | #N/A | #N/A
11 | 0 | 0 | 0 | 0 | 0 | 0 | 0 | 0 | and. Geb. | FALSE | 0 | 0 | #N/A | #N/A | #N/A
12 | 0 | 0 | 0 | 0 | 0 | 0 | 0 | 0 | and. Geb. | FALSE | 0 | 0 | #N/A | #N/A | #N/A
13 | 0 | 0 | 0 | 0 | 0 | 0 | 0 | 0 | and. Geb. | FALSE | 0 | 0 | #N/A | #N/A | #N/A
14 | 0 | 0 | 0 | 0 | 0 | 0 | 0 | 0 | and. Geb. | FALSE | 0 | 0 | #N/A | #N/A | #N/A
15 | 0 | 0 | 0 | 0 | 0 | 0 | 0 | 0 | and. Geb. | FALSE | 0 | 0 | #N/A | #N/A | #N/A
16 | 0 | 0 | 0 | 0 | 0 | 0 | 0 | 0 | and. Geb. | FALSE | 0 | 0 | #N/A | #N/A | #N/A
17 | 0 | 0 | 0 | 0 | 0 | 0 | 0 | 0 | and. Geb. | FALSE | 0 | 0 | #N/A | #N/A | #N/A
18 | 0 | 0 | 0 | 0 | 0 | 0 | 0 | 0 | and. Geb. | FALSE | 0 | 0 | #N/A | #N/A | #N/A
19 | 0 | 0 | 0 | 0 | 0 | 0 | 0 | 0 | and. Geb. | FALSE | 0 | 0 | #N/A | #N/A | #N/A
| Σ Standard-Transmissionswärmeverlust | [11 empty] | ΦT,stand,i | #N/A | W
Lüftungswärmeverluste durch:
| - Außenluftvolumenstrom (Infiltration, ALD oder Mindestwert) | [11 empty] | Φv,env/min,i | #N/A | W
| - Zuluftvolumenstrom | [11 empty] | Φv,sup,i | 0 | W
| - Volumenstrom durch Überströmung | [11 empty] | Φv,transfer,i | 0 | W
| Σ Standard-Lüftungswärmeverlust | [11 empty] | ΦV,stand,i | #N/A | W
| Standardheizlast | [11 empty] | Φstand,i | #N/A | W
| Zuschlag erhöhte Auslegungsinnentemperatur | [6 empty] | ΔΦcomf,i | 0 | W
| Zuschlag Aufheizleistung |  |  |  |  | 0 | W/m² | Φhu,i | 0 | W |  | Max(ΔΦcomf,i;Φhu,i) |  | 0 | W
| NORMHEIZLAST |  |  |  |  | #N/A | W/m² |  | #N/A | W/m³ |  |  | ΦV,stand,i | #N/A | W

## Außentemp (hidden)
| 1 | 2 | 3 | 4 | 5 | 6 | 7
| Referenzort |  | Auslegungsaußentemperatur2 | Jahresmittlere Außentemperatur | Höhe | alte TRY-Region | Anmerkungen
| PLZ1 | Ort | θe,Ref | θe,m,Ref | hRef
|  |  | [°C] | [°C] | [m]
1 | 1067 | Dresden | -12.3 | 10.5 | 112 | 4
2 | 1069 | Dresden | -12.4 | 10.4 | 115 | 4
3 | 1097 | Dresden | -12.1 | 10.9 | 115 | 4
4 | 1099 | Dresden | -14 | 9.3 | 253 | 4
5 | 1108 | Dresden | -13.9 | 9.5 | 216 | 9
6 | 1109 | Dresden | -13.8 | 9.5 | 212 | 4
7 | 1127 | Dresden | -12.6 | 10.3 | 114 | 4
8 | 1129 | Dresden | -12.8 | 10 | 140 | 4
9 | 1139 | Dresden | -12.7 | 10.1 | 111 | 4
10 | 1156 | Dresden | -13.8 | 9.3 | 255 | 4
11 | 1157 | Dresden | -12.6 | 10.2 | 140 | 4
12 | 1159 | Dresden | -12.6 | 10.2 | 133 | 4
13 | 1169 | Dresden | -13.3 | 9.8 | 212 | 4
14 | 1187 | Dresden | -12.8 | 10 | 169 | 4
15 | 1189 | Dresden | -13.3 | 9.7 | 236 | 4
16 | 1217 | Dresden | -12.9 | 9.9 | 158 | 4
17 | 1219 | Dresden | -12.6 | 10.3 | 119 | 4
18 | 1237 | Dresden | -12.7 | 10.2 | 121 | 4
19 | 1239 | Dresden | -12.8 | 10 | 137 | 4
20 | 1257 | Dresden | -12.8 | 10.2 | 125 | 4
21 | 1259 | Dresden | -12.8 | 10.1 | 119 | 4
22 | 1277 | Dresden | -12.7 | 10.3 | 115 | 4
23 | 1279 | Dresden | -13.1 | 9.9 | 114 | 4
24 | 1307 | Dresden | -12.5 | 10.4 | 115 | 4
25 | 1309 | Dresden | -12.6 | 10.3 | 116 | 4
26 | 1324 | Dresden | -13.9 | 9.4 | 240 | 4
27 | 1326 | Dresden | -13.9 | 9.3 | 247 | 4
28 | 1328 | Dresden | -13.9 | 8.9 | 304 | 4
29 | 1445 | Radebeul | -12.8 | 10 | 122 | 4
30 | 1454 | Radeberg, Wachau | -14 | 9.3 | 258 | 9
31 | 1458 | Ottendorf-Okrilla | -13.6 | 9.6 | 160 | 9
32 | 1465 | Dresden | -13.9 | 9.5 | 209 | 9
33 | 1468 | Moritzburg | -13.8 | 9.6 | 178 | 9
34 | 1471 | Radeburg | -13.6 | 9.6 | 156 | 9
35 | 1477 | Arnsdorf b. Dresden | -14 | 9.2 | 249 | 9
36 | 1558 | Großenhain | -13.5 | 9.7 | 123 | 4
37 | 1561 | Großenhain, Ebersbach u.a. | -13.6 | 9.6 | 132 | 4
38 | 1587 | Riesa | -13.3 | 9.7 | 117 | 4
39 | 1589 | Riesa | -13.3 | 9.7 | 105 | 4
40 | 1591 | Riesa | -12.9 | 9.7 | 99 | 4
41 | 1594 | Riesa, Stauchitz, Hirschstein | -13.6 | 9.6 | 131 | 4
42 | 1609 | Gröditz, Wülknitz, Röderaue | -13.3 | 9.6 | 98 | 4
43 | 1612 | Nünchritz, Glaubitz | -13.6 | 9.7 | 109 | 4
44 | 1616 | Strehla | -13 | 9.7 | 94 | 4
45 | 1619 | Zeithain | -13 | 9.6 | 97 | 4
46 | 1623 | Lommatzsch | -13.6 | 9.6 | 155 | 4
47 | 1640 | Coswig | -13 | 9.9 | 116 | 4
48 | 1662 | Meißen | -12.9 | 10 | 109 | 4
49 | 1665 | Käbschütztal, Klipphausen, Diera-Zehren | -13.5 | 9.5 | 202 | 4
50 | 1683 | Nossen | -13.8 | 9.3 | 245 | 9
51 | 1689 | Weinböhla | -13.4 | 9.8 | 138 | 4
52 | 1705 | Freital | -13.4 | 9.5 | 233 | 4
53 | 1723 | Wilsdruff | -13.8 | 9 | 306 | 4
54 | 1728 | Bannewitz | -13.7 | 9.1 | 283 | 4
55 | 1731 | Kreischa | -13.7 | 9.3 | 245 | 4
56 | 1734 | Rabenau | -13.8 | 8.9 | 317 | 4
57 | 1737 | Tharandt u.a. | -13.8 | 8.7 | 363 | 9
58 | 1738 | Dorfhain | -13.8 | 8.7 | 348 | 9
59 | 1744 | Dippoldiswalde | -13.9 | 8.1 | 447 | 9
60 | 1762 | Hartmannsdorf-Reichenau | -14.6 | 7.1 | 605 | 10
61 | 1768 | Glashütte | -14 | 8 | 466 | 9
62 | 1773 | Altenberg | -15.2 | 5.8 | 786 | 10
63 | 1774 | Klingenberg | -13.9 | 8.3 | 441 | 9
64 | 1776 | Hermsdorf | -14.9 | 6.4 | 700 | 10
65 | 1778 | Altenberg | -14.5 | 7 | 608 | 10
66 | 1796 | Pirna, Struppen, Dohma | -13.5 | 9.3 | 232 | 9
67 | 1809 | Heidenau | -13.8 | 9.3 | 240 | 4
68 | 1814 | Bad Schandau | -13.7 | 9 | 241 | 10
69 | 1816 | Bad Gottleuba-Berggießhübel | -14.1 | 8 | 450 | 10
70 | 1819 | Bahretal | -13.7 | 8.7 | 308 | 9
71 | 1824 | Königstein/Sächs.Schw. | -13.9 | 8.5 | 344 | 10
72 | 1825 | Liebstadt | -14.1 | 8.3 | 393 | 9
73 | 1829 | Wehlen | -13.6 | 9.2 | 232 | 9
74 | 1833 | Stolpen, Dürrröhrsdorf-Dittersbach | -13.6 | 9.1 | 238 | 9
75 | 1844 | Neustadt i. Sa. | -14.1 | 8.5 | 343 | 10
76 | 1847 | Lohmen | -13.7 | 9 | 259 | 9
77 | 1848 | Hohnstein | -14 | 8.5 | 341 | 9
78 | 1855 | Sebnitz | -13.7 | 8.8 | 271 | 10
79 | 1877 | Bischofswerda u.a. | -14.1 | 8.8 | 293 | 9
80 | 1896 | Pulsnitz | -14.1 | 9.1 | 259 | 9
81 | 1900 | Großröhrsdorf, Bretnig-Hauswalde | -14 | 9.1 | 271 | 9
82 | 1904 | Neukirch/Lausitz | -14.7 | 8 | 429 | 10
83 | 1906 | Burkau | -14.2 | 9.1 | 244 | 9
84 | 1909 | Großharthau, Frankenthal | -13.9 | 8.9 | 287 | 9
85 | 1917 | Kamenz | -14.1 | 9.5 | 173 | 9
86 | 1920 | Elstra, Oßling u.a. | -14.4 | 9.4 | 186 | 9
87 | 1936 | Königsbrück u.a. | -14.1 | 9.5 | 169 | 9
88 | 1945 | Ruhland | -14.2 | 9.5 | 115 | 4
89 | 1968 | Senftenberg | -14.2 | 9.5 | 104 | 4
90 | 1979 | Lauchhammer | -13.5 | 9.5 | 112 | 4
91 | 1983 | Großräschen | -14.2 | 9.4 | 130 | 4
92 | 1987 | Schwarzheide N.L. | -13.9 | 9.5 | 104 | 4
93 | 1990 | Ortrand | -13.5 | 9.6 | 100 | 4
94 | 1993 | Schipkau | -14.3 | 9.5 | 112 | 4
95 | 1994 | Schipkau | -14.3 | 9.4 | 123 | 4
96 | 1996 | Senftenberg | -14.4 | 9.5 | 118 | 4
97 | 1998 | Schipkau | -14.3 | 9.4 | 124 | 4
98 | 2625 | Bautzen | -14.3 | 9.2 | 198 | 9
99 | 2627 | Weißenberg, Hochkirch u.a. | -14.4 | 9.3 | 156 | 9
100 | 2633 | Göda | -14.3 | 9.2 | 213 | 9
101 | 2681 | Wilthen | -14.3 | 8.9 | 258 | 10
102 | 2689 | Sohland a. d. Spree | -14.3 | 8.6 | 311 | 10
103 | 2692 | Doberschau-Gaußig, Großpostwitz, Obergurig | -14.3 | 9 | 239 | 9
104 | 2694 | Großdubrau, Malschwitz | -14.5 | 9.4 | 142 | 9
105 | 2699 | Königswartha | -14.5 | 9.4 | 148 | 9
106 | 2708 | Löbau, Kottmar u.a. | -14.6 | 8.8 | 270 | 9
107 | 2727 | Ebersbach-Neugersdorf | -15.3 | 7.9 | 437 | 10
108 | 2730 | Ebersbach-Neugersdorf | -15.2 | 8.2 | 379 | 10
109 | 2733 | Cunewalde | -14.6 | 8.6 | 305 | 9
110 | 2736 | Beiersdorf, Oppach | -14.9 | 8.4 | 347 | 10
111 | 2739 | Kottmar | -15.3 | 8.2 | 378 | 10
112 | 2742 | Neusalza-Spremberg | -14.6 | 8.5 | 327 | 10
113 | 2747 | Herrnhut | -15 | 8.5 | 317 | 9
114 | 2748 | Bernstadt | -14.5 | 8.9 | 232 | 9
115 | 2763 | Zittau u.a. | -14.3 | 8.9 | 262 | 10
116 | 2779 | Großschönau | -15.1 | 8.4 | 332 | 10
117 | 2782 | Seifhennersdorf | -15.1 | 8.3 | 368 | 10
118 | 2785 | Olbersdorf | -14.9 | 8.6 | 307 | 10
119 | 2788 | Zittau | -15.3 | 8.3 | 343 | 9
120 | 2791 | Oderwitz | -15 | 8.5 | 325 | 10
121 | 2794 | Leutersdorf, Spitzkunnersdorf | -15.3 | 8.2 | 382 | 10
122 | 2796 | Jonsdorf | -15.5 | 7.8 | 464 | 10
123 | 2797 | Oybin | -15.5 | 7.9 | 437 | 10
124 | 2799 | Großschönau | -15.4 | 7.7 | 479 | 10
125 | 2826 | Görlitz | -13.8 | 9.3 | 226 | 9
126 | 2827 | Görlitz | -14.4 | 9 | 227 | 9
127 | 2828 | Görlitz | -14.4 | 9 | 217 | 9
128 | 2829 | Markersdorf, Neißeaue u.a. | -14.4 | 9 | 224 | 9
129 | 2894 | Reichenbach, Vierkirchen | -14.5 | 9 | 212 | 9
130 | 2899 | Östritz, Schönau-Berzdorf | -14.6 | 8.8 | 264 | 9
131 | 2906 | Niesky, Hohendubrau u.a. | -14.6 | 9.3 | 151 | 9
132 | 2923 | Hähnichen, Horka, Kodersdorf | -14.4 | 9.2 | 166 | 9
133 | 2929 | Rothenburg/O.L. | -14.3 | 9.2 | 161 | 9
134 | 2943 | Weißwasser, Boxberg | -14.6 | 9.4 | 132 | 4
135 | 2953 | Bad Muskau, Groß Düben, Gablenz | -14.7 | 9.3 | 131 | 4
136 | 2956 | Rietschen | -14.5 | 9.2 | 157 | 9
137 | 2957 | Krauschwitz, Weißkeißel | -14.5 | 9.3 | 131 | 9
138 | 2959 | Schleife | -14.4 | 9.3 | 124 | 4
139 | 2977 | Hoyerswerda | -14.3 | 9.5 | 128 | 4
140 | 2979 | Spreetal, Elsterheide | -14.2 | 9.5 | 111 | 4
141 | 2991 | Lauta | -14.1 | 9.5 | 140 | 4
142 | 2994 | Bernsdorf | -14.5 | 9.5 | 149 | 4
143 | 2997 | Wittichenau | -14.3 | 9.5 | 130 | 4
144 | 2999 | Lohsa | -14.3 | 9.4 | 127 | 4
145 | 3042 | Cottbus | -13.8 | 9.7 | 69 | 4
146 | 3044 | Cottbus | -13.4 | 9.9 | 69 | 4
147 | 3046 | Cottbus | -13.3 | 9.9 | 74 | 4
148 | 3048 | Cottbus | -13.9 | 9.6 | 68 | 4
149 | 3050 | Cottbus | -13.5 | 9.7 | 81 | 4
150 | 3051 | Cottbus | -13.8 | 9.5 | 82 | 4
151 | 3052 | Cottbus | -14 | 9.5 | 66 | 4
152 | 3053 | Cottbus | -14 | 9.5 | 63 | 4
153 | 3054 | Cottbus | -14 | 9.5 | 61 | 4
154 | 3055 | Cottbus | -14 | 9.5 | 71 | 4
155 | 3058 | Neuhausen/Spree | -13.9 | 9.5 | 82 | 4
156 | 3096 | Burg/Spreewald u.a. | -13.8 | 9.6 | 57 | 4
157 | 3099 | Kolkwitz | -13.8 | 9.5 | 74 | 4
158 | 3103 | Neu-Seeland, Neupetershain | -14.4 | 9.4 | 117 | 4
159 | 3116 | Drebkau | -14.1 | 9.5 | 90 | 4
160 | 3119 | Welzow | -14.6 | 9.4 | 114 | 4
161 | 3130 | Spremberg, Tschernitz u.a. | -14.4 | 9.3 | 142 | 4
162 | 3149 | Forst/ Lausitz | -13.7 | 9.5 | 75 | 4
163 | 3159 | Döbern | -14.3 | 9.3 | 142 | 4
164 | 3172 | Guben, Schenkendöbern | -13.9 | 9.5 | 63 | 4
165 | 3185 | Peitz | -13.8 | 9.5 | 61 | 4
166 | 3197 | Jänschwalde | -13.8 | 9.5 | 76 | 4
167 | 3205 | Calau, Bronkow | -14 | 9.4 | 110 | 4
168 | 3222 | Lübbenau/ Spreewald | -14 | 9.6 | 51 | 4
169 | 3226 | Vetschau | -14.1 | 9.5 | 72 | 4
170 | 3229 | Altdöbern, Luckaitztal | -13.9 | 9.5 | 86 | 4
171 | 3238 | Finsterwalde | -13.8 | 9.4 | 120 | 4
172 | 3246 | Crinitz | -13.8 | 9.3 | 135 | 4
173 | 3249 | Sonnewalde | -13.6 | 9.4 | 96 | 4
174 | 3253 | Doberlug-Kirchhain | -13.8 | 9.3 | 138 | 4
175 | 4103 | Leipzig | -12.3 | 10.2 | 124 | 4
176 | 4105 | Leipzig | -12.6 | 10 | 112 | 4
177 | 4107 | Leipzig | -12.2 | 10.2 | 118 | 4
178 | 4109 | Leipzig | -11.7 | 10.9 | 113 | 4
179 | 4129 | Leipzig | -12.3 | 10.2 | 122 | 4
180 | 4155 | Leipzig | -12.3 | 10.3 | 105 | 4
181 | 4157 | Leipzig | -12.4 | 10.1 | 118 | 4
182 | 4158 | Leipzig | -13.6 | 9.7 | 131 | 4
183 | 4159 | Leipzig | -13.3 | 9.8 | 101 | 4
184 | 4177 | Leipzig | -12.3 | 10.1 | 116 | 4
185 | 4178 | Leipzig | -13.6 | 9.7 | 110 | 4
186 | 4179 | Leipzig | -12.5 | 10.1 | 113 | 4
187 | 4205 | Leipzig | -12.7 | 9.9 | 117 | 4
188 | 4207 | Leipzig | -13.1 | 9.7 | 122 | 4
189 | 4209 | Leipzig | -12.3 | 10.2 | 119 | 4
190 | 4229 | Leipzig | -12.3 | 10.1 | 116 | 4
191 | 4249 | Leipzig | -13.3 | 9.7 | 120 | 4
192 | 4275 | Leipzig | -12.3 | 10.2 | 122 | 4
193 | 4277 | Leipzig | -12.7 | 9.9 | 113 | 4
194 | 4279 | Leipzig | -12.7 | 9.8 | 123 | 4
195 | 4288 | Leipzig | -13.1 | 9.6 | 136 | 4
196 | 4289 | Leipzig | -13 | 9.8 | 147 | 4
197 | 4299 | Leipzig | -12.6 | 10.1 | 140 | 4
198 | 4315 | Leipzig | -11.6 | 11.1 | 117 | 4
199 | 4316 | Leipzig | -12.9 | 9.6 | 131 | 4
200 | 4317 | Leipzig | -12.2 | 10.2 | 119 | 4
201 | 4318 | Leipzig | -12.3 | 10.2 | 121 | 4
202 | 4319 | Leipzig | -13.1 | 9.6 | 128 | 4
203 | 4328 | Leipzig | -12.6 | 10 | 127 | 4
204 | 4329 | Leipzig | -12.9 | 9.7 | 127 | 4
205 | 4347 | Leipzig | -12.3 | 10.2 | 125 | 4
206 | 4349 | Leipzig | -13.1 | 9.7 | 119 | 4
207 | 4356 | Leipzig | -13.5 | 9.6 | 133 | 4
208 | 4357 | Leipzig | -12.6 | 9.9 | 129 | 4
209 | 4416 | Markkleeberg | -12.9 | 9.7 | 120 | 4
210 | 4420 | Markranstädt | -13.5 | 9.7 | 121 | 4
211 | 4425 | Taucha | -13.3 | 9.6 | 134 | 4
212 | 4435 | Schkeuditz | -13.5 | 9.7 | 134 | 4
213 | 4442 | Zwenkau | -13.2 | 9.7 | 120 | 4
214 | 4451 | Borsdorf | -13.1 | 9.6 | 121 | 4
215 | 4463 | Großpösna | -13.3 | 9.5 | 155 | 4
216 | 4509 | Delitzsch, Krostitz u.a. | -13.6 | 9.7 | 97 | 4
217 | 4519 | Rackwitz | -13.6 | 9.7 | 107 | 4
218 | 4523 | Pegau, Elstertrebnitz | -13.3 | 9.7 | 127 | 4
219 | 4539 | Groitzsch | -13.2 | 9.6 | 143 | 4
220 | 4552 | Borna | -12.9 | 9.7 | 144 | 4
221 | 4564 | Böhlen | -13.2 | 9.7 | 131 | 4
222 | 4565 | Regis-Breitingen | -13.1 | 9.6 | 159 | 4
223 | 4567 | Kitzscher | -13.3 | 9.5 | 165 | 4
224 | 4571 | Rötha | -12.9 | 9.6 | 134 | 4
225 | 4575 | Neukieritzsch, Deutzen | -13.1 | 9.6 | 148 | 4
226 | 4600 | Altenburg | -13.4 | 9.5 | 211 | 4
227 | 4603 | Nobitz, Göhren, Windischleuba | -13.5 | 9.4 | 220 | 9
228 | 4610 | Meuselwitz | -13.3 | 9.5 | 183 | 4
229 | 4613 | Lucka | -13.1 | 9.6 | 159 | 4
230 | 4617 | Rositz, Starkenberg, Treben | -13.4 | 9.4 | 204 | 4
231 | 4618 | Langenleuba-Niederhain | -13.4 | 9.4 | 209 | 9
232 | 4626 | Schmölln, Altkirchen, Nöbdenitz u.a. | -14.2 | 9.1 | 265 | 9
233 | 4639 | Gößnitz | -13.5 | 9.4 | 212 | 9
234 | 4643 | Geithain | -13.7 | 9.3 | 220 | 9
235 | 4651 | Bad Lausick | -13.5 | 9.5 | 173 | 4
236 | 4654 | Frohburg | -13.6 | 9.4 | 195 | 9
237 | 4655 | Kohren-Sahlis | -13.6 | 9.4 | 215 | 9
238 | 4657 | Narsdorf | -13.8 | 9.2 | 247 | 9
239 | 4668 | Grimma | -13.7 | 9.4 | 185 | 4
240 | 4680 | Colditz | -13.3 | 9.6 | 147 | 9
241 | 4683 | Naunhof | -13 | 9.6 | 144 | 4
242 | 4687 | Trebsen/Mulde | -13.1 | 9.6 | 135 | 4
243 | 4703 | Leisnig | -13.7 | 9.4 | 201 | 9
244 | 4720 | Döbeln, Großweitzschen u.a. | -13.7 | 9.5 | 189 | 9
245 | 4736 | Waldheim | -13.3 | 9.5 | 219 | 9
246 | 4741 | Roßwein | -13.7 | 9.3 | 242 | 9
247 | 4746 | Hartha | -13.8 | 9 | 301 | 9
248 | 4749 | Ostrau | -13.6 | 9.6 | 164 | 4
249 | 4758 | Oschatz | -13.6 | 9.6 | 144 | 4
250 | 4769 | Mügeln | -13.5 | 9.6 | 145 | 4
251 | 4774 | Dahlen | -13.7 | 9.5 | 150 | 4
252 | 4779 | Wermsdorf | -13.8 | 9.4 | 213 | 4
253 | 4808 | Wurzen | -13.5 | 9.5 | 147 | 4
254 | 4821 | Brandis | -13.1 | 9.6 | 140 | 4
255 | 4824 | Brandis | -13.1 | 9.6 | 125 | 4
256 | 4827 | Machern | -13.3 | 9.5 | 155 | 4
257 | 4828 | Bennewitz, Machern | -13 | 9.6 | 130 | 4
258 | 4838 | Eilenburg u.a. | -13.4 | 9.7 | 97 | 4
259 | 4849 | Bad Düben | -13.5 | 9.5 | 115 | 4
260 | 4860 | Torgau, Dreiheide | -13.2 | 9.5 | 87 | 4
261 | 4861 | Torgau | -13 | 9.5 | 99 | 4
262 | 4862 | Mockrehna | -13 | 9.6 | 99 | 4
263 | 4874 | Belgern-Schildau | -13.2 | 9.6 | 111 | 4
264 | 4880 | Dommitzsch | -13.3 | 9.5 | 101 | 4
265 | 4886 | Arzberg, Beilrode | -13.3 | 9.5 | 83 | 4
266 | 4889 | Belgern-Schildau | -13.1 | 9.6 | 114 | 4
267 | 4895 | Falkenberg/ Elster | -13.3 | 9.5 | 86 | 4
268 | 4910 | Elsterwerda | -13.3 | 9.6 | 91 | 4
269 | 4916 | Herzberg/ Elster | -13.5 | 9.4 | 78 | 4
270 | 4924 | Bad Liebenwerda | -13.4 | 9.6 | 87 | 4
271 | 4928 | Plessa, Schraden | -13.5 | 9.6 | 90 | 4
272 | 4931 | Mühlberg, Bad Liebenwerda | -13.1 | 9.6 | 93 | 4
273 | 4932 | Röderland, Großthiemig u.a. | -13.3 | 9.6 | 92 | 4
274 | 4934 | Hohenleipisch | -13.8 | 9.4 | 145 | 4
275 | 4936 | Schlieben | -13.6 | 9.3 | 122 | 4
276 | 4938 | Uebigau-Wahrenbrück | -13.4 | 9.5 | 83 | 4
277 | 6108 | Halle/ Saale | -12.8 | 10.3 | 78 | 4
278 | 6110 | Halle/ Saale | -13.1 | 10.2 | 114 | 4
279 | 6112 | Halle/ Saale | -13.5 | 9.9 | 96 | 4
280 | 6114 | Halle/ Saale | -13 | 10.2 | 91 | 4
281 | 6116 | Halle/ Saale | -13.8 | 9.7 | 92 | 4
282 | 6118 | Halle/ Saale | -14 | 9.6 | 106 | 4
283 | 6120 | Halle/ Saale | -13.7 | 9.7 | 123 | 4
284 | 6122 | Halle/ Saale | -13.1 | 10.2 | 78 | 4
285 | 6124 | Halle/ Saale | -13.4 | 9.9 | 77 | 4
286 | 6126 | Halle/ Saale | -13.3 | 10 | 96 | 4
287 | 6128 | Halle/ Saale | -13.3 | 10 | 99 | 4
288 | 6130 | Halle/ Saale | -13.1 | 10.1 | 105 | 4
289 | 6132 | Halle/ Saale | -13.3 | 10 | 95 | 4
290 | 6179 | Teutschenthal | -13.9 | 9.6 | 131 | 4
291 | 6184 | Kabelsketal | -13.6 | 9.7 | 103 | 4
292 | 6188 | Landsberg | -13.8 | 9.6 | 104 | 4
293 | 6193 | Petersberg | -14.3 | 9.4 | 150 | 4
294 | 6198 | Salzatal | -14.1 | 9.5 | 139 | 4
295 | 6217 | Merseburg | -13.1 | 10.1 | 104 | 4
296 | 6231 | Bad Dürrenberg | -13.5 | 9.8 | 107 | 4
297 | 6237 | Leuna | -13.6 | 9.7 | 102 | 4
298 | 6242 | Braunsbedra | -13.4 | 9.7 | 140 | 4
299 | 6246 | Bad Lauchstädt | -13.9 | 9.6 | 134 | 4
300 | 6249 | Mücheln/ Geiseltal | -13.7 | 9.5 | 168 | 4
301 | 6255 | Mücheln | -13.9 | 9.6 | 137 | 4
302 | 6258 | Schkopau | -13.6 | 9.8 | 85 | 4
303 | 6259 | Frankleben | -13.5 | 9.8 | 108 | 4
304 | 6268 | Querfurt, Obhausen, Mücheln u.a. | -13.8 | 9.2 | 229 | 4
305 | 6279 | Schraplau, Farnstädt | -13.5 | 9.3 | 208 | 4
306 | 6295 | Eisleben | -13.5 | 9.6 | 142 | 4
307 | 6308 | Klostermansfeld, Benndorf | -13.6 | 9 | 254 | 4
308 | 6311 | Helbra | -13.7 | 9.1 | 237 | 4
309 | 6313 | Hergisdorf | -13.4 | 9.1 | 223 | 4
310 | 6317 | Seegebiet Mansfelder Land | -13.7 | 9.7 | 83 | 4
311 | 6333 | Hettstedt, Endorf | -13.5 | 9 | 229 | 4
312 | 6343 | Mansfeld | -14 | 8.3 | 320 | 6
313 | 6347 | Gerbstedt | -14.1 | 9.4 | 139 | 4
314 | 6366 | Köthen | -12.8 | 10 | 84 | 4
315 | 6369 | Südliches Anhalt u.a. | -13.5 | 9.6 | 84 | 4
316 | 6385 | Aken (Elbe) | -13.3 | 9.7 | 53 | 4
317 | 6386 | Aken, Osternienburger Land, Südliches Anhalt | -13.4 | 9.6 | 72 | 4
318 | 6388 | Südliches Anhalt, Köthen | -13.3 | 9.6 | 81 | 4
319 | 6406 | Bernburg (Saale) | -13.3 | 9.6 | 74 | 4
320 | 6408 | Ilberstedt | -12.8 | 9.5 | 79 | 4
321 | 6420 | Könnern | -13.5 | 9.5 | 100 | 4
322 | 6425 | Alsleben/Saale, Plötzkau | -13.6 | 9.5 | 71 | 4
323 | 6429 | Nienburg (Saale) | -13 | 9.6 | 61 | 4
324 | 6449 | Aschersleben | -13 | 9.3 | 146 | 4
325 | 6456 | Arnstein | -13.7 | 9.3 | 159 | 4
326 | 6458 | Hedersleben | -12.9 | 9.2 | 179 | 4
327 | 6463 | Falkenstein | -13.3 | 9.1 | 167 | 4
328 | 6464 | Seeland | -13 | 9.3 | 124 | 4
329 | 6466 | Seeland | -12.8 | 9.4 | 110 | 4
330 | 6467 | Seeland | -13 | 9.3 | 130 | 4
331 | 6469 | Seeland | -13 | 9.4 | 109 | 4
332 | 6484 | Quedlinburg | -13.1 | 9.4 | 115 | 4
333 | 6485 | Quedlinburg, Ballenstedt | -14.6 | 7.4 | 448 | 6
334 | 6493 | Ballenstedt, Harzgerode | -14.4 | 7.8 | 376 | 6
335 | 6502 | Thale, Blankenburg | -14.2 | 7.8 | 382 | 6
336 | 6526 | Sangerhausen | -13.5 | 8.7 | 267 | 6
337 | 6528 | Wallhausen, Blankenheim | -13.2 | 9.6 | 131 | 4
338 | 6536 | Südharz, Berga | -14.2 | 7.9 | 392 | 6
339 | 6537 | Kelbra (Kyffhäuser) | -13.3 | 9.5 | 160 | 4
340 | 6542 | Allstedt | -13.6 | 9.4 | 177 | 4
341 | 6543 | Falkenstein, Arnstein | -13.9 | 8.7 | 249 | 6
342 | 6556 | Artern/ Unstrut u.a. | -13 | 9.7 | 120 | 4
343 | 6567 | Bad Frankenhausen/ Kyffhäuser | -13.2 | 9.6 | 142 | 4
344 | 6571 | Roßleben, Wiehe, Donndorf, Nausitz, Gehofen | -13 | 9.7 | 118 | 4
345 | 6577 | Heldrungen | -13.2 | 9.6 | 150 | 4
346 | 6578 | Bilzingsleben Kannawurf Oldisleben | -13.4 | 8.8 | 296 | 4
347 | 6618 | Naumburg | -13.6 | 9.4 | 225 | 4
348 | 6628 | Lanitz-Hassel-Tal, Molauer Land | -13.5 | 9.4 | 215 | 4
349 | 6632 | Freyburg, Balgstädt | -13.7 | 9.4 | 216 | 4
350 | 6636 | Laucha an der Unstrut | -13.3 | 9.6 | 156 | 4
351 | 6638 | Karsdorf | -13.1 | 9.7 | 115 | 4
352 | 6642 | Nebra, Kaiserpfalz | -13.2 | 9.5 | 177 | 4
353 | 6647 | Bad Bibra, Finne u.a. | -13.6 | 9 | 278 | 4
354 | 6648 | Eckartsberga | -13.5 | 9.3 | 217 | 4
355 | 6667 | Weißenfels, Stößen | -13.3 | 9.8 | 97 | 4
356 | 6679 | Hohenmölsen | -13.3 | 9.5 | 179 | 4
357 | 6682 | Teuchern | -13.4 | 9.5 | 191 | 4
358 | 6686 | Lützen | -13.5 | 9.7 | 132 | 4
359 | 6688 | Weißenfels | -13.6 | 9.8 | 105 | 4
360 | 6711 | Zeitz | -13.3 | 9.6 | 163 | 4
361 | 6712 | Zeitz, Gutenborn u.a. | -14 | 9.1 | 279 | 4
362 | 6721 | Meineweh, Osterfeld | -14 | 9.2 | 269 | 4
363 | 6722 | Droyßig, Wetterzeube | -13.3 | 9.6 | 172 | 4
364 | 6729 | Elsteraue | -13.1 | 9.7 | 144 | 4
365 | 6749 | Bitterfeld-Wolfen | -12.8 | 10.1 | 78 | 4
366 | 6766 | Bitterfeld-Wolfen | -13.6 | 9.7 | 87 | 4
367 | 6772 | Gräfenhainichen | -13.3 | 9.6 | 94 | 4
368 | 6773 | Gräfenhainichen | -13.3 | 9.6 | 96 | 4
369 | 6774 | Muldestausee | -13.6 | 9.5 | 105 | 4
370 | 6779 | Raguhn-Jeßnitz | -13.3 | 9.6 | 83 | 4
371 | 6780 | Zörbig | -13.7 | 9.6 | 85 | 4
372 | 6785 | Oranienbaum-Wörlitz | -13.1 | 9.6 | 59 | 4
373 | 6792 | Sandersdorf-Brehna | -13.7 | 9.6 | 89 | 4
374 | 6794 | Sandersdorf-Brehna | -13.8 | 9.6 | 90 | 4
375 | 6796 | Sandersdorf-Brehna | -13.8 | 9.6 | 95 | 4
376 | 6800 | Raguhn-Jeßnitz | -13.6 | 9.6 | 79 | 4
377 | 6803 | Bitterfeld-Wolfen | -12.9 | 10.1 | 77 | 4
378 | 6808 | Bitterfeld-Wolfen | -13.6 | 9.7 | 82 | 4
379 | 6809 | Roitzsch, Petersroda | -13.7 | 9.7 | 88 | 4
380 | 6842 | Dessau-Roßlau | -13.3 | 9.6 | 74 | 4
381 | 6844 | Dessau-Roßlau | -13.3 | 9.7 | 59 | 4
382 | 6846 | Dessau-Roßlau | -13.3 | 9.7 | 66 | 4
383 | 6847 | Dessau-Roßlau | -13.3 | 9.7 | 70 | 4
384 | 6849 | Dessau-Roßlau | -13.4 | 9.6 | 63 | 4
385 | 6861 | Dessau-Roßlau | -13.1 | 9.5 | 83 | 4
386 | 6862 | Dessau-Roßlau | -13.1 | 9.5 | 85 | 4
387 | 6868 | Coswig (Anhalt) | -12.8 | 9.3 | 111 | 4
388 | 6869 | Coswig (Anhalt) | -13 | 9.4 | 123 | 4
389 | 6886 | Wittenberg | -13 | 9.7 | 78 | 4
390 | 6888 | Wittenberg | -13.2 | 9.7 | 63 | 4
391 | 6889 | Wittenberg | -13.1 | 9.2 | 163 | 4
392 | 6895 | Zahna-Elster | -13.3 | 9.6 | 82 | 4
393 | 6901 | Kemberg | -13.3 | 9.6 | 67 | 4
394 | 6905 | Bad Schmiedeberg | -13.5 | 9.4 | 121 | 4
395 | 6917 | Jessen (Elster) | -13.6 | 9.4 | 92 | 4
396 | 6925 | Annaburg | -13.5 | 9.5 | 76 | 4
397 | 7318 | Saalfeld/Saale, Wittgendorf | -13.6 | 8.8 | 338 | 10
398 | 7330 | Probstzella | -14.1 | 8.3 | 425 | 10
399 | 7333 | Unterwellenborn | -13.3 | 9.2 | 274 | 9
400 | 7334 | Kamsdorf | -13.6 | 8.9 | 319 | 10
401 | 7338 | Kaulsdorf | -14.8 | 7.8 | 516 | 10
402 | 7343 | Wurzbach | -14.7 | 7.2 | 613 | 10
403 | 7349 | Lehesten | -15 | 6.8 | 680 | 10
404 | 7356 | Lobenstein, Neundorf | -14.8 | 7.3 | 596 | 10
405 | 7366 | Blankenstein, Blankenberg u.a. | -14.7 | 7.6 | 547 | 10
406 | 7368 | Remptendorf | -14.8 | 7.6 | 543 | 10
407 | 7381 | Pößneck | -13.1 | 9.5 | 221 | 9
408 | 7387 | Krölpa | -13.7 | 8.8 | 329 | 9
409 | 7389 | Ranis | -14.6 | 8.1 | 468 | 10
410 | 7407 | Rudolstadt | -13.8 | 8.6 | 359 | 9
411 | 7422 | Bad Blankenburg, Saalfelder Höhe | -14.6 | 7.7 | 527 | 10
412 | 7426 | Königsee-Rottenbach u.a. | -13.8 | 8.5 | 372 | 10
413 | 7427 | Schwarzburg | -14.1 | 8.3 | 418 | 10
414 | 7429 | Döschnitz, Sitzendorf, Rohrbach | -14.7 | 6.9 | 643 | 10
415 | 7545 | Gera | -13.3 | 9.9 | 201 | 9
416 | 7546 | Gera | -13.7 | 9.5 | 240 | 9
417 | 7548 | Gera | -14.2 | 8.9 | 312 | 9
418 | 7549 | Gera | -13.5 | 9.5 | 221 | 9
419 | 7551 | Gera | -14 | 9 | 284 | 9
420 | 7552 | Gera | -13.8 | 9.3 | 226 | 9
421 | 7554 | Brahmenau | -14.2 | 9.1 | 265 | 9
422 | 7557 | Gera, Zedlitz u.a. | -14.1 | 8.8 | 328 | 9
423 | 7570 | Weida, Harth-Pöllnitz, Wünschendorf | -13.9 | 9.1 | 279 | 9
424 | 7580 | Ronneburg, Braunichswalde, Großenstein u.a. | -14.2 | 8.9 | 318 | 9
425 | 7586 | Bad Köstritz | -14.2 | 8.9 | 312 | 9
426 | 7589 | Münchenbernsdorf, Schwarzbach, Bocka | -13.9 | 8.8 | 324 | 9
427 | 7607 | Eisenberg, Gösen, Hainspitz | -13.9 | 9 | 315 | 9
428 | 7613 | Crossen, Heideland u.a. | -14.1 | 8.9 | 315 | 9
429 | 7616 | Bürgel u.a. | -14 | 8.8 | 332 | 9
430 | 7619 | Schkölen | -13.8 | 9.1 | 274 | 9
431 | 7629 | Hermsdorf | -14.2 | 8.6 | 362 | 9
432 | 7639 | Bad Klosterlausnitz | -14 | 8.9 | 305 | 9
433 | 7646 | Stadtroda u.a. | -13.7 | 9 | 295 | 9
434 | 7743 | Jena | -12.8 | 9.7 | 176 | 9
435 | 7745 | Jena | -12.8 | 9.7 | 174 | 9
436 | 7747 | Jena | -12.8 | 9.7 | 170 | 9
437 | 7749 | Jena | -13.3 | 9.3 | 258 | 9
438 | 7751 | Jena, Bucha, Großpürschütz u.a. | -12.6 | 9.9 | 146 | 9
439 | 7768 | Kahla | -13.1 | 9.5 | 189 | 9
440 | 7774 | Dornburg-Camburg u.a. | -13.3 | 9.5 | 177 | 9
441 | 7778 | Neuengönna u.a. | -13.2 | 9.6 | 167 | 9
442 | 7806 | Neustadt/ Orla | -14 | 8.8 | 333 | 9
443 | 7819 | Triptis | -14.1 | 8.7 | 341 | 9
444 | 7907 | Schleiz | -14.6 | 8.1 | 474 | 10
445 | 7919 | Kirschkau, Pausa-Mühltroff | -14.6 | 8.1 | 469 | 10
446 | 7922 | Tanna | -14.7 | 7.5 | 564 | 10
447 | 7924 | Ziegenrück | -14.5 | 8.1 | 467 | 10
448 | 7926 | Gefell | -14.9 | 7.1 | 614 | 10
449 | 7927 | Hirschberg | -14.7 | 7.7 | 520 | 10
450 | 7929 | Saalburg-Ebersdorf | -14.8 | 7.9 | 500 | 10
451 | 7937 | Zeulenroda-Triebes, Langenwolschendorf | -14.6 | 8.2 | 451 | 9
452 | 7950 | Zeulenroda-Triebes, Weißendorf | -14.3 | 8.6 | 365 | 9
453 | 7952 | Pausa-Mühltroff | -14.6 | 8.1 | 456 | 10
454 | 7955 | Auma-Weidatal | -14.5 | 8.4 | 416 | 9
455 | 7957 | Langenwetzendorf | -14.2 | 8.6 | 368 | 9
456 | 7958 | Hohenleuben | -14.1 | 8.7 | 355 | 9
457 | 7973 | Greiz | -14.4 | 8.5 | 385 | 9
458 | 7980 | Berga/Elster | -13.7 | 9.3 | 223 | 9
459 | 7985 | Elsterberg | -13.8 | 9 | 277 | 9
460 | 7987 | Mohlsdorf-Teichwolframsdorf | -14.2 | 8.6 | 368 | 9
461 | 8056 | Zwickau | -13.1 | 9.6 | 286 | 9
462 | 8058 | Zwickau | -13.8 | 9.1 | 272 | 9
463 | 8060 | Zwickau | -13.7 | 9 | 318 | 9
464 | 8062 | Zwickau | -13.3 | 9.3 | 317 | 9
465 | 8064 | Zwickau | -13.7 | 8.7 | 365 | 9
466 | 8066 | Zwickau | -13.7 | 9 | 327 | 9
467 | 8107 | Kirchberg | -13.8 | 8.5 | 422 | 10
468 | 8112 | Wilkau-Haßlau | -13.6 | 8.9 | 319 | 9
469 | 8115 | Lichtentanne | -14 | 8.5 | 388 | 9
470 | 8118 | Hartenstein | -13.8 | 8.6 | 395 | 9
471 | 8132 | Mülsen | -13.8 | 9 | 307 | 9
472 | 8134 | Langenweißbach, Wildenfels | -13.7 | 8.7 | 381 | 9
473 | 8141 | Reinsdorf | -13.7 | 8.8 | 346 | 9
474 | 8144 | Hirschfeld | -13.8 | 8.6 | 398 | 9
475 | 8147 | Crinitzberg | -14.7 | 7.9 | 504 | 10
476 | 8209 | Auerbach/Vogtl. | -14.7 | 7.3 | 575 | 10
477 | 8223 | Falkenstein/Vogtl. | -15 | 6.8 | 661 | 10
478 | 8228 | Rodewisch | -14.4 | 8.2 | 460 | 10
479 | 8233 | Treuen | -14.7 | 8.1 | 452 | 10
480 | 8236 | Ellefeld | -14.6 | 7.7 | 522 | 10
481 | 8237 | Steinberg | -15 | 6.8 | 655 | 10
482 | 8239 | Bergen | -14.8 | 7.9 | 484 | 10
483 | 8248 | Klingenthal/Sa. | -14.5 | 6.6 | 698 | 11
484 | 8258 | Markneukirchen | -14.5 | 7.5 | 539 | 10
485 | 8261 | Schöneck/Vogtl. | -14.9 | 6.7 | 686 | 11
486 | 8262 | Muldenhammer | -15.1 | 5.9 | 818 | 11
487 | 8267 | Klingenthal | -14.6 | 6.4 | 737 | 11
488 | 8280 | Aue | -13.4 | 8.9 | 367 | 10
489 | 8289 | Schneeberg | -14 | 8.3 | 459 | 10
490 | 8294 | Lößnitz | -14.1 | 8.1 | 477 | 10
491 | 8297 | Zwönitz | -14.1 | 7.9 | 507 | 10
492 | 8301 | Schlema | -13.8 | 8.5 | 438 | 10
493 | 8304 | Schönheide | -14.8 | 6.5 | 717 | 10
494 | 8309 | Eibenstock | -15.3 | 5.6 | 867 | 11
495 | 8315 | Lauter-Bernsbach | -13.8 | 8.3 | 457 | 10
496 | 8321 | Zschorlau | -14.7 | 6.8 | 666 | 10
497 | 8324 | Bockau | -14.8 | 7.2 | 612 | 10
498 | 8328 | Stützengrün | -14.7 | 7.4 | 569 | 10
499 | 8340 | Schwarzenberg/Erzgeb. | -14.1 | 8.1 | 483 | 10
500 | 8344 | Grünhain | -14.8 | 6.8 | 678 | 10
501 | 8349 | Johanngeorgenstadt | -15.3 | 5.6 | 872 | 11
502 | 8352 | Raschau | -14.8 | 6.1 | 786 | 11
503 | 8359 | Breitenbrunn/Erzgeb. | -14.9 | 6 | 794 | 11
504 | 8371 | Glauchau | -13.9 | 9.1 | 294 | 9
505 | 8373 | Remse | -13.8 | 9.2 | 257 | 9
506 | 8393 | Meerane | -14 | 9.1 | 284 | 9
507 | 8396 | Waldenburg | -13.8 | 9.1 | 280 | 9
508 | 8412 | Werdau | -13.8 | 9 | 300 | 9
509 | 8427 | Fraureuth | -13.7 | 8.8 | 330 | 9
510 | 8428 | Langenbernsdorf | -14 | 8.9 | 306 | 9
511 | 8451 | Crimmitschau | -14 | 9.1 | 270 | 9
512 | 8459 | Neukirchen/Pleiße | -14 | 9.1 | 283 | 9
513 | 8468 | Reichenbach/Vogtl. | -14.4 | 8.3 | 431 | 9
514 | 8485 | Lengenfeld | -14.3 | 8.4 | 421 | 10
515 | 8491 | Netzschkau, Limbach | -14.7 | 8.2 | 442 | 9
516 | 8496 | Neumark | -14 | 8.6 | 377 | 9
517 | 8499 | Mylau | -13.9 | 8.9 | 311 | 9
518 | 8523 | Plauen | -14.3 | 8.5 | 421 | 10
519 | 8525 | Plauen | -14.5 | 8.3 | 405 | 10
520 | 8527 | Plauen, Rößnitz | -14.6 | 8.3 | 406 | 10
521 | 8529 | Plauen | -14.3 | 8.6 | 371 | 10
522 | 8538 | Weischlitz u.a. | -15 | 7.8 | 513 | 10
523 | 8539 | Rosenbach | -14.8 | 8 | 479 | 10
524 | 8541 | Neuensalz | -14.6 | 8.3 | 411 | 10
525 | 8543 | Pöhl | -14.5 | 8.3 | 398 | 9
526 | 8547 | Jößnitz | -14.6 | 8.3 | 423 | 10
527 | 8548 | Rosenbach | -14.8 | 8 | 481 | 10
528 | 8606 | Oelsnitz | -15 | 7.8 | 510 | 10
529 | 8626 | Adorf | -14.7 | 7.4 | 557 | 10
530 | 8645 | Bad Elster | -14.5 | 7.6 | 537 | 10
531 | 8648 | Bad Brambach | -14.6 | 7.3 | 572 | 10
532 | 9111 | Chemnitz | -13 | 9.7 | 304 | 9
533 | 9112 | Chemnitz | -13 | 9.5 | 330 | 9
534 | 9113 | Chemnitz | -13.3 | 9.2 | 337 | 9
535 | 9114 | Chemnitz | -13.3 | 9.4 | 286 | 9
536 | 9116 | Chemnitz | -13.1 | 9.3 | 333 | 9
537 | 9117 | Chemnitz | -13.5 | 9.1 | 334 | 9
538 | 9119 | Chemnitz | -13.1 | 9.4 | 336 | 9
539 | 9120 | Chemnitz | -13.1 | 9.5 | 310 | 9
540 | 9122 | Chemnitz | -12.9 | 9.1 | 373 | 9
541 | 9123 | Chemnitz | -13.7 | 8.7 | 409 | 10
542 | 9125 | Chemnitz | -13.6 | 8.7 | 401 | 10
543 | 9126 | Chemnitz | -13.1 | 9.4 | 339 | 9
544 | 9127 | Chemnitz | -13.3 | 8.9 | 390 | 10
545 | 9128 | Chemnitz | -14.3 | 8 | 504 | 10
546 | 9130 | Chemnitz | -13.1 | 9.5 | 320 | 9
547 | 9131 | Chemnitz | -13.5 | 8.9 | 357 | 9
548 | 9212 | Limbach-Oberfrohna | -13.8 | 9 | 327 | 9
549 | 9217 | Burgstädt | -13.6 | 9.1 | 305 | 9
550 | 9221 | Neukirchen/Erzgeb. | -13.5 | 9 | 346 | 9
551 | 9224 | Chemnitz | -13.5 | 8.8 | 390 | 9
552 | 9228 | Chemnitz | -13.8 | 8.9 | 340 | 9
553 | 9232 | Hartmannsdorf | -13.8 | 8.9 | 344 | 9
554 | 9235 | Burkhardtsdorf | -13.8 | 8.6 | 414 | 10
555 | 9236 | Claußnitz | -13.6 | 9.2 | 282 | 9
556 | 9241 | Mühlau | -13.7 | 9.1 | 297 | 9
557 | 9243 | Niederfrohna | -13.8 | 8.9 | 333 | 9
558 | 9244 | Lichtenau | -13.8 | 8.8 | 357 | 9
559 | 9247 | Röhrsdorf | -13.6 | 9 | 339 | 9
560 | 9249 | Taura b. Burgstädt | -13.8 | 8.9 | 338 | 9
561 | 9306 | Rochlitz | -13.3 | 9.3 | 231 | 9
562 | 9322 | Penig | -13.8 | 9.2 | 263 | 9
563 | 9326 | Geringswalde | -13.5 | 9.3 | 245 | 9
564 | 9328 | Lunzenau | -13.5 | 9.3 | 235 | 9
565 | 9337 | Callenberg, Hohenstein-Ernstthal, Bernsdorf | -13.8 | 8.8 | 381 | 9
566 | 9350 | Lichtenstein | -13.7 | 8.9 | 346 | 9
567 | 9353 | Oberlungwitz | -13.6 | 9.1 | 316 | 9
568 | 9355 | Gersdorf | -13.6 | 9 | 334 | 9
569 | 9356 | St. Egidien | -13.8 | 9.1 | 298 | 9
570 | 9366 | Stollberg/Erzgeb. | -13.5 | 8.5 | 442 | 9
571 | 9376 | Oelsnitz/Erzgebirge | -13.6 | 8.8 | 384 | 9
572 | 9380 | Thalheim/Erzgebirge | -13.8 | 8.5 | 440 | 10
573 | 9385 | Lugau/Erzgeb. | -13.7 | 8.9 | 367 | 9
574 | 9387 | Jahnsdorf | -13.6 | 8.9 | 358 | 9
575 | 9390 | Gornsdorf | -14 | 8.3 | 470 | 10
576 | 9392 | Auerbach | -14.6 | 7.4 | 587 | 10
577 | 9394 | Hohndorf | -13.6 | 8.8 | 374 | 9
578 | 9399 | Niederwürschnitz | -13.6 | 8.7 | 398 | 9
579 | 9405 | Zschopau, Gornau | -13.6 | 8.7 | 392 | 10
580 | 9419 | Thum | -14.1 | 7.9 | 511 | 10
581 | 9423 | Gelenau/Erzgeb. | -14 | 7.9 | 516 | 10
582 | 9427 | Ehrenfriedersdorf | -14.6 | 7.6 | 549 | 10
583 | 9429 | Wolkenstein | -14.2 | 8 | 492 | 10
584 | 9430 | Drebach | -13.8 | 8.3 | 453 | 10
585 | 9432 | Großolbersdorf | -14 | 8 | 497 | 10
586 | 9434 | Großolbersdorf, Zschopau | -13.9 | 8.1 | 490 | 10
587 | 9437 | Börnichen, Gornau | -14 | 8.5 | 418 | 10
588 | 9439 | Amtsberg | -13.8 | 8.4 | 447 | 10
589 | 9456 | Annaberg-Buchholz, Mildenau | -14.8 | 7.5 | 560 | 10
590 | 9465 | Sehma | -14.8 | 6.2 | 766 | 11
591 | 9468 | Geyer | -15 | 7.2 | 613 | 10
592 | 9471 | Bärenstein | -14.9 | 6.6 | 713 | 11
593 | 9474 | Crottendorf | -14.8 | 6.7 | 695 | 11
594 | 9477 | Jöhstadt | -14.8 | 6.6 | 714 | 11
595 | 9481 | Scheibenberg | -15 | 7.2 | 611 | 10
596 | 9484 | Oberwiesenthal | -16.1 | 4.4 | 1089 | 11
597 | 9487 | Schlettau | -14.5 | 7.6 | 548 | 10
598 | 9488 | Wiesa | -14.2 | 8 | 494 | 10
599 | 9496 | Marienberg | -15.1 | 6.2 | 775 | 11
600 | 9509 | Pockau-Lengefeld (Pockau) | -13.8 | 8.2 | 461 | 10
601 | 9514 | Pockau-Lengefeld (Lengefeld) | -13.8 | 8.4 | 439 | 10
602 | 9518 | Großrückerswalde | -14.7 | 7.6 | 547 | 10
603 | 9526 | Olbernhau, Pfaffroda, Heidersdorf | -14.3 | 7.7 | 526 | 10
604 | 9544 | Neuhausen/Erzgeb. | -14.8 | 7 | 636 | 10
605 | 9548 | Seiffen/Erzgeb. | -15.2 | 6.1 | 774 | 10
606 | 9557 | Flöha | -13.4 | 9.3 | 276 | 10
607 | 9569 | Oederan | -13.7 | 8.6 | 412 | 10
608 | 9573 | Leubsdorf, Gornau, Augustusburg | -13.6 | 8.8 | 367 | 10
609 | 9575 | Eppendorf | -14 | 8.2 | 464 | 10
610 | 9577 | Niederwiesa | -13.6 | 9.1 | 305 | 9
611 | 9579 | Grünhainichen | -13.7 | 8.7 | 367 | 10
612 | 9599 | Freiberg | -13.3 | 8.8 | 402 | 9
613 | 9600 | Weißenborn, Oberschöna | -13.8 | 8.6 | 407 | 9
614 | 9603 | Großschirma | -13.8 | 8.8 | 350 | 9
615 | 9618 | Brand-Erbisdorf, Großhartmannsdorf | -14.3 | 7.6 | 541 | 10
616 | 9619 | Dorfchemnitz, Mulda, Sayda | -14.7 | 7.4 | 574 | 10
617 | 9623 | Frauenstein | -14.8 | 7.2 | 602 | 10
618 | 9627 | Bobritzsch | -14.1 | 8.2 | 453 | 9
619 | 9629 | Reinsberg | -13.7 | 8.8 | 339 | 9
620 | 9633 | Halsbrücke | -13.8 | 8.6 | 389 | 9
621 | 9634 | Reinsberg | -13.7 | 9.1 | 282 | 9
622 | 9638 | Lichtenberg/Erzgeb. | -13.8 | 8.4 | 416 | 10
623 | 9648 | Mittweida, Kriebstein | -13.3 | 9.4 | 237 | 9
624 | 9661 | Hainichen, Rossau, Striegistal | -13.6 | 9.2 | 275 | 9
625 | 9669 | Frankenberg | -13.8 | 8.9 | 336 | 9
626 | 10115 | Berlin Mitte | -11.1 | 11 | 33 | 4
627 | 10117 | Berlin Mitte | -11.3 | 10.9 | 40 | 4
628 | 10119 | Berlin Mitte | -11.2 | 10.8 | 55 | 4
629 | 10178 | Berlin Mitte | -11.2 | 10.9 | 39 | 4
630 | 10179 | Berlin Mitte | -11.2 | 10.9 | 34 | 4
631 | 10243 | Berlin Friedrichshain | -11.8 | 10.4 | 37 | 4
632 | 10245 | Berlin Friedrichshain | -11.7 | 10.5 | 35 | 4
633 | 10247 | Berlin Friedrichshain | -11.3 | 10.8 | 43 | 4
634 | 10249 | Berlin Friedrichshain | -11.8 | 10.4 | 49 | 4
635 | 10315 | Berlin Friedrichsfelde | -12 | 10.1 | 50 | 4
636 | 10317 | Berlin Rummelsburg | -12.1 | 10 | 32 | 4
637 | 10318 | Berlin Karlshorst | -12 | 10.1 | 39 | 4
638 | 10319 | Berlin | -11.9 | 10.3 | 35 | 4
639 | 10365 | Berlin Lichtenberg | -12 | 10.1 | 51 | 4
640 | 10367 | Berlin Lichtenberg | -11.9 | 10.2 | 50 | 4
641 | 10369 | Berlin Lichtenberg | -12 | 10.2 | 50 | 4
642 | 10405 | Berlin Prenzlauer Berg | -11.2 | 10.8 | 49 | 4
643 | 10407 | Berlin Prenzlauer Berg | -11.8 | 10.3 | 49 | 4
644 | 10409 | Berlin Prenzlauer Berg | -11.9 | 10.3 | 50 | 4
645 | 10435 | Berlin Prenzlauer Berg | -11.2 | 10.8 | 55 | 4
646 | 10437 | Berlin Prenzlauer Berg | -11.3 | 10.7 | 52 | 4
647 | 10439 | Berlin Prenzlauer Berg | -11.3 | 10.8 | 54 | 4
648 | 10551 | Berlin Moabit | -11.3 | 10.7 | 43 | 4
649 | 10553 | Berlin Moabit | -11.8 | 10.3 | 38 | 4
650 | 10555 | Berlin Moabit | -11.8 | 10.4 | 33 | 4
651 | 10557 | Berlin Moabit | -11.8 | 10.4 | 37 | 4
652 | 10559 | Berlin Moabit | -11.2 | 10.8 | 34 | 4
653 | 10585 | Berlin Charlottenburg | -11.1 | 10.9 | 41 | 4
654 | 10587 | Berlin Charlottenburg | -11.8 | 10.3 | 38 | 4
655 | 10589 | Berlin Charlottenburg | -11.8 | 10.3 | 42 | 4
656 | 10623 | Berlin Charlottenburg | -11.3 | 10.7 | 36 | 4
657 | 10625 | Berlin Charlottenburg | -11.2 | 10.8 | 44 | 4
658 | 10627 | Berlin Charlottenburg | -11.2 | 10.9 | 36 | 4
659 | 10629 | Berlin Charlottenburg | -11.2 | 10.8 | 43 | 4
660 | 10707 | Berlin Wilmersdorf | -11.3 | 10.7 | 40 | 4
661 | 10709 | Berlin Wilmersdorf | -11.8 | 10.2 | 48 | 4
662 | 10711 | Berlin Halensee | -12 | 10 | 44 | 4
663 | 10713 | Berlin Wilmersdorf | -11.3 | 10.7 | 42 | 4
664 | 10715 | Berlin Wilhelmsdorf | -12 | 10.1 | 50 | 4
665 | 10717 | Berlin Wilmersdorf | -11.8 | 10.3 | 43 | 4
666 | 10719 | Berlin Wilmersdorf | -11.3 | 10.7 | 42 | 4
667 | 10777 | Berlin Wilmersdorf | -11.3 | 10.7 | 38 | 4
668 | 10779 | Berlin Schöneberg | -11.8 | 10.3 | 39 | 4
669 | 10781 | Berlin Schöneberg | -11.3 | 10.7 | 38 | 4
670 | 10783 | Berlin Schöneberg | -11.3 | 10.7 | 39 | 4
671 | 10785 | Berlin Tiergarten | -11.8 | 10.4 | 34 | 4
672 | 10787 | Berlin Tiergarten | -11.8 | 10.3 | 36 | 4
673 | 10789 | Berlin Schöneberg | -11.3 | 10.7 | 42 | 4
674 | 10823 | Berlin-West | -11.8 | 10.3 | 39 | 4
675 | 10825 | Berlin | -11.4 | 10.6 | 40 | 4
676 | 10827 | Berlin | -11.9 | 10.1 | 45 | 4
677 | 10829 | Berlin Schöneberg | -11.9 | 10.1 | 45 | 4
678 | 10961 | Berlin Kreuzberg | -11.3 | 10.8 | 37 | 4
679 | 10963 | Berlin Kreuzberg | -12 | 10.2 | 33 | 4
680 | 10965 | Berlin Neukölln | -11.1 | 10.9 | 58 | 4
681 | 10967 | Berlin Kreuzberg | -11.1 | 10.9 | 37 | 4
682 | 10969 | Berlin Kreuzberg | -11.8 | 10.4 | 37 | 4
683 | 10997 | Berlin Kreuzberg | -11.8 | 10.3 | 36 | 4
684 | 10999 | Berlin Kreuzberg | -11.3 | 10.8 | 39 | 4
685 | 12043 | Berlin Neukölln | -11.9 | 10.2 | 46 | 4
686 | 12045 | Berlin Neukölln | -11.4 | 10.6 | 42 | 4
687 | 12047 | Berlin Kreuzberg | -11.1 | 10.9 | 37 | 4
688 | 12049 | Berlin Neukölln | -11.8 | 10.3 | 60 | 4
689 | 12051 | Berlin Neukölln | -12 | 10.1 | 41 | 4
690 | 12053 | Berlin Neukölln | -11.9 | 10.2 | 46 | 4
691 | 12055 | Berlin Neukölln | -12 | 10.1 | 32 | 4
692 | 12057 | Berlin Neukölln | -12.1 | 10 | 35 | 4
693 | 12059 | Berlin Neukölln | -11.9 | 10.2 | 35 | 4
694 | 12099 | Berlin Tempelhof | -11.9 | 10.2 | 35 | 4
695 | 12101 | Berlin Tempelhof | -11.9 | 10.2 | 49 | 4
696 | 12103 | Berlin Tempelhof | -11.9 | 10.1 | 48 | 4
697 | 12105 | Berlin Mariendorf | -11.9 | 10.1 | 40 | 4
698 | 12107 | Berlin Mariendorf | -11.9 | 10.2 | 48 | 4
699 | 12109 | Berlin Mariendorf | -12.3 | 9.9 | 45 | 4
700 | 12157 | Berlin Schöneberg | -12.1 | 9.9 | 50 | 4
701 | 12159 | Berlin Friedenau | -12 | 10 | 47 | 4
702 | 12161 | Berlin Friedenau | -12 | 10 | 47 | 4
703 | 12163 | Berlin Steglitz | -12 | 9.9 | 53 | 4
704 | 12165 | Berlin Steglitz | -12 | 10 | 44 | 4
705 | 12167 | Berlin Steglitz | -12 | 10 | 45 | 4
706 | 12169 | Berlin Steglitz | -12.1 | 9.9 | 50 | 4
707 | 12203 | Berlin Lichtenfelde | -12 | 9.9 | 46 | 4
708 | 12205 | Berlin Lichtenfelde | -12.1 | 9.9 | 48 | 4
709 | 12207 | Berlin Lichtenfelde | -12 | 10 | 46 | 4
710 | 12209 | Berlin Lichtenfelde | -12 | 10 | 47 | 4
711 | 12247 | Berlin Lankwitz | -12 | 10 | 43 | 4
712 | 12249 | Berlin Lankwitz | -12.1 | 10 | 45 | 4
713 | 12277 | Berlin | -12 | 10.1 | 46 | 4
714 | 12279 | Berlin | -12 | 10 | 46 | 4
715 | 12305 | Berlin | -12.2 | 9.9 | 46 | 4
716 | 12307 | Berlin | -13 | 9.6 | 42 | 4
717 | 12309 | Berlin | -12.4 | 9.8 | 43 | 4
718 | 12347 | Berlin Britz | -12 | 10.1 | 39 | 4
719 | 12349 | Berlin Buckow | -12.1 | 10 | 45 | 4
720 | 12351 | Berlin Buckow | -12.1 | 10 | 45 | 4
721 | 12353 | Berlin Gropiusstadt | -12.8 | 9.7 | 42 | 4
722 | 12355 | Berlin Rudow | -12.1 | 10 | 38 | 4
723 | 12357 | Berlin Rudow | -12.2 | 9.9 | 36 | 4
724 | 12359 | Berlin Britz | -12.1 | 10 | 45 | 4
725 | 12435 | Berlin Alt Treptow | -12.3 | 9.8 | 40 | 4
726 | 12437 | Berlin Baumschulenweg | -12 | 10.1 | 35 | 4
727 | 12439 | Berlin Niederschöneweide | -12.3 | 9.9 | 36 | 4
728 | 12459 | Berlin Oberschöneweide | -12.2 | 9.9 | 36 | 4
729 | 12487 | Berlin | -12.1 | 10 | 34 | 4
730 | 12489 | Berlin Teltowkanal III | -12.1 | 10 | 37 | 4
731 | 12524 | Berlin Altglienicke | -12.1 | 10.1 | 44 | 4
732 | 12526 | Berlin Bohnsdorf | -12.6 | 9.7 | 41 | 4
733 | 12527 | Berlin Schmöckwitz | -13.3 | 9.5 | 45 | 4
734 | 12529 | Schönefeld | -13.2 | 9.5 | 40 | 4
735 | 12555 | Berlin Köpenik | -12.2 | 9.9 | 34 | 4
736 | 12557 | Berlin | -12.5 | 9.8 | 33 | 4
737 | 12559 | Berlin Köpenick | -13.2 | 9.6 | 37 | 4
738 | 12587 | Berlin Wiesengrund | -13.2 | 9.5 | 47 | 4
739 | 12589 | Berlin Rahnsdorf | -13 | 9.5 | 54 | 4
740 | 12619 | Berlin | -12 | 10 | 55 | 4
741 | 12621 | Berlin Kaulsdorf | -12.4 | 9.9 | 36 | 4
742 | 12623 | Berlin Mahlsdorf | -12.2 | 9.9 | 48 | 4
743 | 12627 | Berlin Hellersdorf | -12.1 | 10.1 | 55 | 4
744 | 12629 | Berlin | -12.2 | 9.9 | 52 | 4
745 | 12679 | Berlin | -12.2 | 10 | 62 | 4
746 | 12681 | Berlin | -12.1 | 10 | 56 | 4
747 | 12683 | Berlin Biesdorf | -12.1 | 10 | 51 | 4
748 | 12685 | Berlin | -12.2 | 10 | 61 | 4
749 | 12687 | Berlin | -12.2 | 9.9 | 57 | 4
750 | 12689 | Berlin | -12.2 | 10 | 62 | 4
751 | 13051 | Berlin Neu-Schönhausen | -12.6 | 9.7 | 46 | 4
752 | 13053 | Berlin Alt-Hohenschönhausen | -12.1 | 10 | 59 | 4
753 | 13055 | Berlin Alt-Hohenschönhausen | -12 | 10.1 | 53 | 4
754 | 13057 | Berlin Falkenberg | -12.1 | 10 | 56 | 4
755 | 13059 | Berlin Wartenberg | -12.6 | 9.7 | 52 | 4
756 | 13086 | Berlin Weißensee | -12.1 | 10 | 51 | 4
757 | 13088 | Berlin Weißensee | -12.1 | 10 | 53 | 4
758 | 13089 | Berlin Heinelsdorf | -12 | 10.2 | 51 | 4
759 | 13125 | Berlin Buch | -12.8 | 9.6 | 50 | 4
760 | 13127 | Berlin Französisch Buchholz | -12.8 | 9.6 | 49 | 4
761 | 13129 | Berlin Blankenburg | -12.3 | 9.9 | 49 | 4
762 | 13156 | Berlin Niederschönhausen | -11.9 | 10.2 | 48 | 4
763 | 13158 | Berlin Rosenthal | -12.2 | 10 | 42 | 4
764 | 13159 | Berlin Blankenfelde | -12.9 | 9.6 | 48 | 4
765 | 13187 | Berlin Pankow | -11.8 | 10.3 | 46 | 4
766 | 13189 | Berlin Pankow | -12 | 10.1 | 54 | 4
767 | 13347 | Berlin Wedding | -11.3 | 10.7 | 44 | 4
768 | 13349 | Berlin Wedding | -11.3 | 10.6 | 38 | 4
769 | 13351 | Berlin Wedding | -12 | 10.3 | 36 | 4
770 | 13353 | Berlin Wedding | -11.3 | 10.7 | 42 | 4
771 | 13355 | Berlin Wedding | -11.8 | 10.4 | 46 | 4
772 | 13357 | Berlin Gesundbrunnen | -11.2 | 10.8 | 43 | 4
773 | 13359 | Berlin Gesundbrunnen | -11.3 | 10.7 | 48 | 4
774 | 13403 | Berlin Reinickendorf | -11.9 | 10.3 | 38 | 4
775 | 13405 | Berlin Wedding | -12.2 | 10 | 34 | 4
776 | 13407 | Berlin-West | -11.8 | 10.4 | 41 | 4
777 | 13409 | Berlin-West | -11.8 | 10.3 | 42 | 4
778 | 13435 | Berlin Märkisches Viertel | -12.1 | 10.1 | 45 | 4
779 | 13437 | Berlin Reinickendorf | -12 | 10.2 | 43 | 4
780 | 13439 | Berlin Märkisches Viertel | -12 | 10.1 | 45 | 4
781 | 13465 | Berlin Frohnau | -12.4 | 9.7 | 56 | 4
782 | 13467 | Berlin Hermsdorf | -12.2 | 10 | 45 | 4
783 | 13469 | Berlin Lübars | -12.3 | 10 | 45 | 4
784 | 13503 | Berlin Tegel | -12.5 | 9.8 | 38 | 4
785 | 13505 | Berlin Tegel | -12.8 | 9.7 | 46 | 4
786 | 13507 | Berlin Tegel | -12.3 | 10 | 33 | 4
787 | 13509 | Berlin Reinickendorf | -12 | 10.2 | 38 | 4
788 | 13581 | Berlin Spandau | -12.1 | 10.1 | 36 | 4
789 | 13583 | Berlin Spandau | -12.1 | 10.1 | 38 | 4
790 | 13585 | Berlin Spandau | -12 | 10.2 | 37 | 4
791 | 13587 | Berlin Hakenfelde | -12.8 | 9.7 | 45 | 4
792 | 13589 | Berlin Falkenhagener Feld | -12.5 | 9.8 | 42 | 4
793 | 13591 | Berlin Staaken | -12.2 | 10 | 34 | 4
794 | 13593 | Berlin Wilhelmstadt | -12.7 | 9.6 | 42 | 4
795 | 13595 | Berlin Wlhelmstadt | -12.5 | 9.8 | 28 | 4
796 | 13597 | Berlin Spandau | -12.1 | 10.1 | 31 | 4
797 | 13599 | Berlin Haselhorst | -12.1 | 10.1 | 33 | 4
798 | 13627 | Berlin Charlottenburg-Nord | -12.1 | 10.2 | 34 | 4
799 | 13629 | Berlin Siemensstadt | -12.4 | 9.9 | 35 | 4
800 | 14050 | Berlin Westend | -12.1 | 10 | 62 | 4
801 | 14052 | Berlin Westend | -12.2 | 9.8 | 61 | 4
802 | 14053 | Berlin Westend | -12.5 | 9.6 | 64 | 4
803 | 14055 | Berlin Westend | -12.7 | 9.5 | 60 | 4
804 | 14057 | Berlin Charlottenburg | -11.5 | 10.5 | 45 | 4
805 | 14059 | Berlin Charlottenburg | -11.8 | 10.2 | 39 | 4
806 | 14089 | Berlin Gatow | -12.6 | 9.6 | 46 | 4
807 | 14109 | Berlin Wannsee | -12.6 | 9.5 | 61 | 4
808 | 14129 | Berlin Nikolassee | -12.8 | 9.6 | 43 | 4
809 | 14163 | Berlin Zehlendorf | -12.2 | 9.8 | 44 | 4
810 | 14165 | Berlin Zehlendorf | -12 | 9.9 | 41 | 4
811 | 14167 | Berlin Zehlendorf | -12.2 | 9.8 | 47 | 4
812 | 14169 | Berlin Zehlendorf | -12.5 | 9.6 | 50 | 4
813 | 14193 | Berlin Grunewald | -12.7 | 9.5 | 66 | 4
814 | 14195 | Berlin Dahlem | -12.2 | 9.8 | 53 | 4
815 | 14197 | Berlin Wilmersdorf | -12 | 10 | 44 | 4
816 | 14199 | Berlin Schmargendorf | -12 | 9.9 | 47 | 4
817 | 14467 | Potsdam | -12.1 | 10 | 34 | 4
818 | 14469 | Potsdam | -12.6 | 9.6 | 41 | 4
819 | 14471 | Potsdam | -12.5 | 9.6 | 50 | 4
820 | 14473 | Potsdam | -12.6 | 9.5 | 69 | 4
821 | 14476 | Potsdam | -12.7 | 9.7 | 32 | 4
822 | 14478 | Potsdam | -12.4 | 9.8 | 36 | 4
823 | 14480 | Potsdam | -12.4 | 9.7 | 34 | 4
824 | 14482 | Potsdam | -12.2 | 9.9 | 39 | 4
825 | 14513 | Teltow | -12.8 | 9.6 | 37 | 4
826 | 14532 | Kleinmachnow | -12.8 | 9.6 | 40 | 4
827 | 14542 | Werder/ Havel | -12.7 | 9.7 | 29 | 4
828 | 14547 | Beelitz | -12.9 | 9.6 | 39 | 4
829 | 14548 | Schwielowswee | -12.8 | 9.7 | 27 | 4
830 | 14550 | Groß Kreutz | -12.9 | 9.6 | 38 | 4
831 | 14552 | Michendorf | -12.8 | 9.6 | 42 | 4
832 | 14554 | Seddinger See | -13 | 9.6 | 45 | 4
833 | 14558 | Nuthetal | -12.9 | 9.6 | 32 | 4
834 | 14612 | Falkensee | -12.2 | 10 | 33 | 4
835 | 14621 | Schönwalde | -12.8 | 9.6 | 51 | 4
836 | 14624 | Dallgow-Döberitz | -12.8 | 9.6 | 40 | 4
837 | 14641 | Nauen | -12.6 | 9.6 | 37 | 4
838 | 14656 | Brieselang | -12.8 | 9.7 | 33 | 4
839 | 14662 | Friesack | -13.2 | 9.4 | 32 | 4
840 | 14669 | Ketzin | -12.8 | 9.7 | 31 | 4
841 | 14712 | Rathenow | -12.9 | 9.4 | 25 | 4
842 | 14715 | Milower Land, Schollene, Nennhausen u.a. | -12.9 | 9.5 | 32 | 4
843 | 14727 | Premnitz | -12.8 | 9.5 | 37 | 4
844 | 14728 | Rhinow | -12.8 | 9.3 | 58 | 4
845 | 14770 | Brandenburg/ Havel | -12.4 | 9.9 | 30 | 4
846 | 14772 | Brandenburg/ Havel | -12.9 | 9.5 | 39 | 4
847 | 14774 | Brandenburg/ Havel | -13 | 9.5 | 27 | 4
848 | 14776 | Brandenburg/ Havel | -12.9 | 9.6 | 26 | 4
849 | 14778 | Beetzsee, Wollin, Wenzlow, Golzow u.a | -12.8 | 9.6 | 27 | 4
850 | 14789 | Wusterwitz, Rosenau, Bensdorf | -13.1 | 9.4 | 31 | 4
851 | 14793 | Ziesar | -13.2 | 9.3 | 62 | 4
852 | 14797 | Lehnin | -12.8 | 9.5 | 38 | 4
853 | 14798 | Havelsee | -12.9 | 9.5 | 25 | 4
854 | 14806 | Belzig | -13 | 9.1 | 122 | 4
855 | 14822 | Brück, Borkheide u.a | -13 | 9.5 | 44 | 4
856 | 14823 | Niemegk | -13 | 9.3 | 101 | 4
857 | 14827 | Wiesenburg | -13.1 | 8.9 | 156 | 4
858 | 14828 | Görzke | -13.1 | 9.1 | 119 | 4
859 | 14913 | Jüterbog | -13.5 | 9.5 | 75 | 4
860 | 14929 | Treuenbrietzen | -13.2 | 9.4 | 85 | 4
861 | 14943 | Luckenwalde | -13 | 9.7 | 66 | 4
862 | 14947 | Nuthe-Urstromtal | -14.1 | 9.5 | 44 | 4
863 | 14959 | Trebbin | -13.2 | 9.6 | 34 | 4
864 | 14974 | Ludwigsfelde | -13 | 9.5 | 43 | 4
865 | 14979 | Großbeeren | -13 | 9.6 | 37 | 4
866 | 15230 | Frankfurt/ Oder | -13.7 | 9.6 | 39 | 4
867 | 15232 | Frankfurt/ Oder | -13.8 | 9.5 | 77 | 4
868 | 15234 | Frankfurt/ Oder | -14.1 | 9.3 | 92 | 4
869 | 15236 | Treplin, Jacobsdorf, Frankfurt (Oder) | -13.9 | 9.4 | 92 | 4
870 | 15295 | Brieskow-Finkenheerd | -14.3 | 9.5 | 20 | 4
871 | 15299 | Müllrose | -13.8 | 9.5 | 64 | 4
872 | 15306 | Seelow, Lietzen u.a. | -13.9 | 9.3 | 49 | 4
873 | 15320 | Neutrebbin, Neuhardenberg | -13.7 | 9.4 | 17 | 4
874 | 15324 | Letschin | -13.7 | 9.5 | 4 | 4
875 | 15326 | Zeschdorf, Podelzig, Lebus | -14.1 | 9.3 | 49 | 4
876 | 15328 | Golzow, Zechin u.a. | -13.8 | 9.4 | 9 | 4
877 | 15344 | Strausberg | -12.8 | 9.4 | 74 | 4
878 | 15345 | Lichtenow, Altlandsberg u.a. | -12.8 | 9.5 | 74 | 4
879 | 15366 | Neuenhagen, Hoppegarten | -12.3 | 9.7 | 56 | 4
880 | 15370 | Fredersdorf-Vogelsdorf, Petershagen | -12.6 | 9.6 | 51 | 4
881 | 15374 | Müncheberg | -13.6 | 9.5 | 57 | 4
882 | 15377 | Oberbarnim, Märkische Höhe u.a. | -13.4 | 9.3 | 98 | 4
883 | 15378 | Rüdersdorf | -13.1 | 9.5 | 46 | 4
884 | 15517 | Fürstenwalde/ Spree | -12.4 | 9.9 | 41 | 4
885 | 15518 | Briesen, Rauen u.a. | -13.5 | 9.5 | 53 | 4
886 | 15526 | Bad Saarow-Pieskow | -13.3 | 9.6 | 58 | 4
887 | 15528 | Spreenhagen | -13 | 9.6 | 39 | 4
888 | 15537 | Erkner | -13 | 9.5 | 53 | 4
889 | 15562 | Rüdersdorf | -12.8 | 9.4 | 81 | 4
890 | 15566 | Schöneiche bei Berlin | -13.1 | 9.5 | 46 | 4
891 | 15569 | Woltersdorf | -13 | 9.5 | 51 | 4
892 | 15711 | Königs Wusterhausen | -12.6 | 9.7 | 40 | 4
893 | 15712 | Königs Wusterhausen | -13.2 | 9.6 | 32 | 4
894 | 15713 | Königs Wusterhausen | -13.2 | 9.5 | 45 | 4
895 | 15732 | Schulzendorf b. Eichenwade | -12.6 | 9.8 | 39 | 4
896 | 15738 | Zeuthen | -12.6 | 9.7 | 36 | 4
897 | 15741 | Bestensee | -13.7 | 9.5 | 35 | 4
898 | 15745 | Wildau | -12.6 | 9.7 | 59 | 4
899 | 15746 | Groß Köris | -14.1 | 9.5 | 42 | 4
900 | 15748 | Märkisch Buchholz | -13.7 | 9.5 | 47 | 4
901 | 15749 | Mittenwalde | -13.2 | 9.5 | 35 | 4
902 | 15754 | Heidesee | -13.3 | 9.6 | 34 | 4
903 | 15755 | Teupitz | -14.3 | 9.5 | 43 | 4
904 | 15757 | Halbe | -14 | 9.5 | 43 | 4
905 | 15806 | Zossen | -13.8 | 9.5 | 44 | 4
906 | 15827 | Blankenfelde-Mahlow | -13.2 | 9.5 | 46 | 4
907 | 15831 | Blankenfelde-Mahlow u.a. | -13.2 | 9.5 | 43 | 4
908 | 15834 | Rangsdorf | -13.2 | 9.5 | 38 | 4
909 | 15837 | Baruth | -14.1 | 9.3 | 85 | 4
910 | 15838 | Am Mellensee | -14.2 | 9.4 | 54 | 4
911 | 15848 | Beeskow | -13.5 | 9.6 | 49 | 4
912 | 15859 | Storkow | -13.2 | 9.6 | 38 | 4
913 | 15864 | Wendisch Rietz | -13.2 | 9.6 | 53 | 4
914 | 15868 | Lieberose | -13.9 | 9.5 | 78 | 4
915 | 15890 | Eisenhüttenstadt | -13.9 | 9.4 | 107 | 4
916 | 15898 | Neuzelle | -14.1 | 9.4 | 87 | 4
917 | 15907 | Lübben/ Spreewald | -13.8 | 9.6 | 53 | 4
918 | 15910 | Schönwalde | -14 | 9.4 | 72 | 4
919 | 15913 | Straupitz | -13.8 | 9.6 | 64 | 4
920 | 15926 | Luckau, Waldrehna, Heideblick, Fürstlich Drehna | -14 | 9.5 | 67 | 4
921 | 15936 | Dahme u.a. | -13.7 | 9.4 | 92 | 4
922 | 15938 | Golßen | -14.2 | 9.4 | 63 | 4
923 | 16225 | Eberswalde | -13.5 | 9.4 | 31 | 4
924 | 16227 | Eberswalde | -13.3 | 9.5 | 24 | 4
925 | 16230 | Melchow, Chorin u.a. | -13.6 | 9.4 | 15 | 4
926 | 16244 | Schorfheide | -13.3 | 9.2 | 66 | 4
927 | 16247 | Joachimsthal u.a. | -14 | 9.1 | 60 | 4
928 | 16248 | Oderberg u.a. | -14.1 | 9 | 100 | 4
929 | 16259 | Bad Freienwalde u.a. | -13.5 | 9.2 | 105 | 4
930 | 16269 | Wriezen | -13.6 | 9.4 | 34 | 4
931 | 16278 | Angermünde | -14.4 | 9.2 | 46 | 4
932 | 16303 | Schwedt | -14.1 | 9.4 | 11 | 4
933 | 16306 | Biesendahlshof, Berkholz-Meyenburg | -14.2 | 9.1 | 33 | 4
934 | 16307 | Gartz (Oder) | -14.1 | 9 | 47 | 2
935 | 16321 | Bernau | -12.6 | 9.6 | 72 | 4
936 | 16341 | Panketal | -12.6 | 9.6 | 75 | 4
937 | 16348 | Wandlitz | -12.7 | 9.5 | 62 | 4
938 | 16356 | Werneuchen | -12.9 | 9.4 | 74 | 4
939 | 16359 | Biesenthal | -12.9 | 9.5 | 52 | 4
940 | 16515 | Oranienburg, Mühlenbecker Land | -12.7 | 9.6 | 51 | 4
941 | 16540 | Hohen Neuendorf | -12.7 | 9.6 | 55 | 4
942 | 16547 | Birkenwerder | -12.7 | 9.6 | 47 | 4
943 | 16548 | Glienicke/Nordbahn | -12.3 | 9.8 | 42 | 4
944 | 16552 | Mühlenbecker Land | -12.8 | 9.7 | 42 | 4
945 | 16556 | Borgsdorf | -12.5 | 9.7 | 41 | 4
946 | 16559 | Liebenwalde | -12.7 | 9.5 | 41 | 4
947 | 16562 | Hohen Neuendorf OT Bergfelde | -12.8 | 9.5 | 60 | 4
948 | 16567 | Mühlenbecker Land | -12.8 | 9.6 | 50 | 4
949 | 16727 | Velten, Oberkrämer | -12.8 | 9.5 | 53 | 4
950 | 16761 | Hennigsdorf | -12.4 | 9.8 | 31 | 4
951 | 16766 | Kremmen | -13 | 9.5 | 31 | 4
952 | 16767 | Leegebruch | -12.7 | 9.7 | 32 | 4
953 | 16775 | Gransee, Löwenberg | -13.2 | 9.3 | 63 | 4
954 | 16792 | Zehdenick | -12.8 | 9.4 | 45 | 4
955 | 16798 | Fürstenberg | -13.3 | 9.1 | 54 | 4
956 | 16816 | Neuruppin | -13 | 9.4 | 39 | 4
957 | 16818 | Fehrbellin, Temnitzquell, Märkisch Linden u.a. | -13.1 | 9.4 | 42 | 4
958 | 16827 | Neuruppin | -13.3 | 9.3 | 56 | 4
959 | 16831 | Rheinsberg | -13 | 9.2 | 60 | 4
960 | 16833 | Fehrbellin | -13.2 | 9.4 | 40 | 4
961 | 16835 | Lindow u.a. | -13.2 | 9.3 | 56 | 4
962 | 16837 | Rheinsberg | -13 | 9.1 | 92 | 4
963 | 16845 | Neustadt (Dosse) u.a. | -13 | 9.3 | 38 | 4
964 | 16866 | Kyritz u.a. | -12.9 | 9.2 | 53 | 4
965 | 16868 | Wusterhausen | -13 | 9.3 | 34 | 4
966 | 16909 | Wittstock/Dosse, Heiligengrabe | -13 | 9.2 | 71 | 4
967 | 16928 | Pritzwalk, Groß Pankow | -12.7 | 9.1 | 98 | 4
968 | 16945 | Meyenburg, Kümmernitztal u.a. | -12.5 | 9.1 | 84 | 4
969 | 16949 | Triglitz, Putlitz | -12.7 | 9.2 | 56 | 4
970 | 17033 | Neubrandenburg | -13.2 | 9.3 | 15 | 4
971 | 17034 | Neubrandenburg | -12.7 | 9.7 | 12 | 4
972 | 17036 | Neubrandenburg | -13 | 9.1 | 65 | 4
973 | 17039 | Sponholz, Neunkirchen u.a. | -13 | 9.2 | 61 | 4
974 | 17087 | Altentreptow | -13.1 | 9.2 | 42 | 4
975 | 17089 | Burow | -13.1 | 9.2 | 35 | 4
976 | 17091 | Rosenow | -13.1 | 9.2 | 49 | 4
977 | 17094 | Cölpin | -13.2 | 9 | 90 | 4
978 | 17098 | Friedland | -13.2 | 9.3 | 16 | 4
979 | 17099 | Friedland, Galenbeck, Datzetal | -13.3 | 9.2 | 19 | 4
980 | 17109 | Demmin | -12.5 | 9.2 | 13 | 4
981 | 17111 | Demmin u.a. | -12.7 | 9.2 | 23 | 4
982 | 17121 | Loitz | -11.8 | 9 | 5 | 4
983 | 17126 | Jarmen | -12.1 | 9.1 | 4 | 4
984 | 17129 | Bentzin | -12.5 | 9.1 | 19 | 4
985 | 17139 | Malchin | -12.5 | 9.4 | 3 | 4
986 | 17153 | Stavenhagen | -12.7 | 9.1 | 71 | 4
987 | 17154 | Neukalen | -12.4 | 9.3 | -2 | 4
988 | 17159 | Dargun | -12.4 | 9.2 | 12 | 4
989 | 17166 | Dahmen, Groß Wokern, Teterow | -12.3 | 9.1 | 46 | 4
990 | 17168 | Jördenstorf, Prebberede u.a. | -12.3 | 9 | 37 | 4
991 | 17179 | Gnoien u.a. | -12.1 | 9.1 | 17 | 4
992 | 17192 | Waren/ Müritz | -12.3 | 9.2 | 72 | 4
993 | 17194 | Grabowhöfe, Moltzow u.a. | -12.5 | 9.2 | 69 | 4
994 | 17207 | Röbel/ Müritz | -12.6 | 9.2 | 71 | 4
995 | 17209 | Wredenhagen | -12.7 | 9.1 | 74 | 4
996 | 17213 | Malchow u.a. | -12.5 | 9.2 | 65 | 4
997 | 17214 | Nossentiner Hütte | -12.5 | 9.1 | 80 | 4
998 | 17217 | Penzlin | -13.1 | 9.1 | 48 | 4
999 | 17219 | Möllenhagen | -12.6 | 9 | 99 | 4
1000 | 17235 | Neustrelitz | -13.1 | 9.1 | 59 | 4
1001 | 17237 | Möllenbeck | -13 | 8.9 | 106 | 4
1002 | 17248 | Rechlin | -12.7 | 9.1 | 78 | 4
1003 | 17252 | Mirow | -12.8 | 9.1 | 80 | 4
1004 | 17255 | Wesenberg | -13 | 9.2 | 53 | 4
1005 | 17258 | Feldberger Seenlandschaft | -13.2 | 8.8 | 129 | 4
1006 | 17268 | Templin, Boitzenburg u.a. | -13.9 | 8.9 | 79 | 4
1007 | 17279 | Lychen | -13.6 | 9 | 54 | 4
1008 | 17291 | Prenzlau u.a. | -14.2 | 9.2 | 22 | 4
1009 | 17309 | Pasewalk u.a. | -13.8 | 9.2 | 6 | 2
1010 | 17321 | Löcknitz, Rothenklempenow | -13.7 | 9.1 | 13 | 2
1011 | 17322 | Blankensee, Grambow u.a. | -13.8 | 9.2 | 13 | 2
1012 | 17326 | Brüssow | -14.1 | 9.1 | 34 | 2
1013 | 17328 | Penkun u.a. | -14.2 | 9.1 | 33 | 2
1014 | 17329 | Nadrensee u.a. | -13.9 | 9 | 43 | 2
1015 | 17335 | Strasburg | -13.8 | 9 | 64 | 4
1016 | 17337 | Uckerland, Groß Luckow, Schönhausen | -13.9 | 8.9 | 75 | 4
1017 | 17348 | Woldegk | -13.3 | 8.9 | 107 | 4
1018 | 17349 | Groß Miltzow | -13.3 | 9 | 81 | 4
1019 | 17358 | Torgelow | -13.2 | 9.1 | 3 | 2
1020 | 17367 | Eggesin | -13.2 | 9 | 18 | 2
1021 | 17373 | Ueckermünde | -13.4 | 9 | -2 | 2
1022 | 17375 | Vogelsang-Warsin, Meiersberg, Mönkebude u.a. | -13.3 | 9 | 0 | 2
1023 | 17379 | Ferdinandshof u.a. | -13.2 | 9.1 | 3 | 2
1024 | 17389 | Anklam | -12.4 | 9.1 | 7 | 2
1025 | 17390 | Klein Bünzow | -12.3 | 8.9 | 25 | 2
1026 | 17391 | Krien u.a. | -12.8 | 9.2 | 9 | 2
1027 | 17392 | Spantekow | -13.2 | 9.2 | 20 | 4
1028 | 17398 | Ducherow | -12.9 | 9.1 | 3 | 2
1029 | 17406 | Usedom u.a. | -12.4 | 9 | 10 | 2
1030 | 17419 | Seebad Ahlbeck | -11.8 | 9 | -3 | 2
1031 | 17424 | Ostseebad Heringsdorf | -11.5 | 9 | 0 | 2
1032 | 17429 | Benz, Heringsdorf u.a. | -11.8 | 8.8 | 29 | 2
1033 | 17438 | Wolgast | -11.6 | 8.8 | 26 | 2
1034 | 17440 | Kröslin, Krummin, Lassan u.a. | -11.5 | 9 | 1 | 2 | 2
1035 | 17449 | Karlshagen | -11.3 | 9 | -1 | 2
1036 | 17454 | Zinnowitz | -11.5 | 9 | -4 | 2
1037 | 17459 | Koserow | -11.4 | 9 | 2 | 2
1038 | 17489 | Greifswald | -11.5 | 9 | -1 | 2
1039 | 17491 | Greifswald | -11.5 | 9 | 7 | 2
1040 | 17493 | Greifswald | -11.8 | 9 | -1 | 2
1041 | 17495 | Karlsburg | -11.7 | 8.8 | 42 | 2
1042 | 17498 | Neuenkirchen | -11.5 | 9 | 4 | 2
1043 | 17506 | Gützkow | -12.1 | 8.9 | 21 | 2
1044 | 17509 | Lubmin | -11.4 | 8.9 | 6 | 2
1045 | 18055 | Rostock | -10.7 | 9.3 | 0 | 2
1046 | 18057 | Rostock | -10.2 | 9.8 | 15 | 2
1047 | 18059 | Rostock, Papendorf u.a. | -11.8 | 9 | 31 | 2
1048 | 18069 | Rostock, Lambrechtshagen | -10.4 | 9.2 | 18 | 2
1049 | 18106 | Rostock | -10 | 9.5 | 5 | 2
1050 | 18107 | Elmenhorst/Lichtenhagen, Rostock | -10.1 | 9.4 | 7 | 2
1051 | 18109 | Rostock | -10 | 9.6 | 5 | 2
1052 | 18119 | Rostock | -10.2 | 9.5 | 2 | 2
1053 | 18146 | Rostock | -10.3 | 9.3 | 4 | 2
1054 | 18147 | Rostock | -10.2 | 9.4 | 2 | 2
1055 | 18181 | Rostock, Graal-Müritz | -10.2 | 9.4 | 0 | 2
1056 | 18182 | Rostock, Gelbensande, Rövershagen u.a. | -10.8 | 9.1 | 19 | 2
1057 | 18184 | Roggentin, Broderstorf u.a. | -11.6 | 9 | 33 | 2
1058 | 18190 | Sanitz | -12 | 8.9 | 40 | 2
1059 | 18195 | Tessin, Grammow u.a. | -12 | 9 | 30 | 2
1060 | 18196 | Dummerstorf | -12 | 8.9 | 45 | 4
1061 | 18198 | Stäbelow, Kritzmow | -11.5 | 9 | 41 | 2
1062 | 18209 | Bad Doberan, Bartenshagen-Parkentin u.a. | -10.2 | 9.1 | 52 | 2
1063 | 18211 | Retschow, Admannshagen-Bargeshagen u.a. | -10.2 | 9.3 | 11 | 2
1064 | 18225 | Kühlungsborn | -9.5 | 9.3 | 18 | 2
1065 | 18230 | Rerik, Bastorf, Biendorf | -10 | 9.1 | 28 | 2
1066 | 18233 | Neubukow, Ravensberg, Westenbrügge u.a. | -10.9 | 9.2 | 25 | 2
1067 | 18236 | Kröpelin, Carinerland | -10.9 | 9.1 | 33 | 2
1068 | 18239 | Satow | -11.5 | 9 | 43 | 2
1069 | 18246 | Bützow u.a. | -11.8 | 9 | 33 | 4
1070 | 18249 | Bernitt, Qualitz, Warnow, Zernin u.a. | -11.8 | 9.2 | 17 | 4
1071 | 18258 | Schwaan u.a. | -12 | 9.1 | 14 | 4
1072 | 18273 | Güstrow | -12.1 | 9.2 | 6 | 4
1073 | 18276 | Reimershagen, Lohmen, Zehna, Hägerfelde u.a. | -12 | 9.1 | 28 | 4
1074 | 18279 | Lalendorf, Langhagen | -12.2 | 9.1 | 33 | 4
1075 | 18292 | Krakow, Dobbin-Linstow u.a. | -12.1 | 9.1 | 46 | 4
1076 | 18299 | Laage, Wardow u.a. | -12 | 9.1 | 9 | 4
1077 | 18311 | Ribnitz-Damgarten | -11.2 | 9.1 | 8 | 2
1078 | 18314 | Löbnitz | -12 | 8.9 | 4 | 2
1079 | 18317 | Saal | -11.6 | 8.9 | 7 | 2
1080 | 18320 | Ahrenshagen-Daskow, Trinwillershagen u.a. | -11.8 | 8.8 | 19 | 2
1081 | 18334 | Bad Sülze | -11.6 | 9.1 | -2 | 2
1082 | 18337 | Marlow | -11.3 | 8.9 | 36 | 2
1083 | 18347 | Dierhagen | -9.9 | 9.3 | -2 | 2
1084 | 18356 | Barth | -12 | 8.8 | 13 | 2
1085 | 18374 | Zingst a. Darß | -10.9 | 9 | 7 | 2
1086 | 18375 | Prerow a. Darß | -11.7 | 8.8 | 15 | 2
1087 | 18435 | Stralsund | -10.8 | 8.9 | 14 | 2 | 2
1088 | 18437 | Stralsund | -10.7 | 9.1 | 8 | 2
1089 | 18439 | Stralsund | -10.8 | 8.9 | 14 | 2
1090 | 18442 | Niepars | -11.5 | 8.8 | 18 | 2
1091 | 18445 | Prohn | -11.3 | 8.8 | 8 | 2
1092 | 18461 | Franzburg, Richtenberg, u.a. | -11.6 | 8.8 | 27 | 2
1093 | 18465 | Tribsees | -11.8 | 8.9 | 11 | 4
1094 | 18469 | Velgast | -11.8 | 8.8 | 15 | 2
1095 | 18507 | Grimmen | -11.6 | 9 | 6 | 2
1096 | 18510 | Wittenhagen | -11.5 | 8.8 | 20 | 2
1097 | 18513 | Glewitz | -11.8 | 9 | 2 | 4
1098 | 18516 | Rakow | -11.7 | 8.9 | 13 | 2
1099 | 18519 | Miltzow u.a. | -10.8 | 8.8 | 25 | 2
1100 | 18528 | Bergen/ Rügen | -9.6 | 8.8 | 28 | 2
1101 | 18546 | Sassnitz | -9.5 | 8.5 | 108 | 2
1102 | 18551 | Sagard | -8.6 | 8.7 | 44 | 2
1103 | 18556 | Dranske | -7.9 | 9 | 4 | 2
1104 | 18565 | Hiddensee | -8.9 | 9 | 0 | 2
1105 | 18569 | Gingst | -9.5 | 8.9 | 12 | 2
1106 | 18573 | Samtens | -10.5 | 8.9 | 1 | 2
1107 | 18574 | Garz/ Rügen | -10.3 | 8.9 | 16 | 2
1108 | 18581 | Putbus | -10.2 | 8.7 | 50 | 2
1109 | 18586 | Sellin | -9.4 | 8.8 | 28 | 2 | 2
1110 | 18609 | Binz | -9.3 | 8.9 | 3 | 2
1111 | 19053 | Schwerin | -10.8 | 9.6 | 65 | 4
1112 | 19055 | Schwerin | -11.3 | 9.3 | 42 | 4
1113 | 19057 | Schwerin | -11.3 | 9.3 | 48 | 4
1114 | 19059 | Schwerin | -11.2 | 9.4 | 43 | 4
1115 | 19061 | Schwerin | -11.3 | 9.2 | 57 | 4
1116 | 19063 | Schwerin | -11.4 | 9.3 | 35 | 4
1117 | 19065 | Pinnow | -11.5 | 9.2 | 63 | 4
1118 | 19067 | Leezen | -11.4 | 9.2 | 50 | 2
1119 | 19069 | Lübstorf | -11.3 | 9.2 | 51 | 4
1120 | 19071 | Brüsewitz | -11.3 | 9.2 | 60 | 4
1121 | 19073 | Wittenförden u.a. | -11.3 | 9.2 | 50 | 3
1122 | 19075 | Pampow | -11.3 | 9.3 | 39 | 4
1123 | 19077 | Rastow | -11.6 | 9.2 | 52 | 4
1124 | 19079 | Banzkow, Sukow | -11.6 | 9.3 | 36 | 4
1125 | 19086 | Plate | -11.5 | 9.2 | 55 | 4
1126 | 19089 | Crivitz | -11.8 | 9 | 88 | 4
1127 | 19205 | Gadebusch | -11.1 | 9.2 | 42 | 2
1128 | 19209 | Lützow | -11.3 | 9.1 | 69 | 3
1129 | 19217 | Rehna, Carlow u.a. | -11.2 | 9 | 48 | 2
1130 | 19230 | Hagenow u.a. | -11.4 | 9.3 | 34 | 3
1131 | 19243 | Wittenburg u.a. | -11.1 | 9.3 | 37 | 3
1132 | 19246 | Zarrentin | -11.1 | 9.3 | 32 | 3
1133 | 19249 | Lübtheen | -11.3 | 9.5 | 13 | 3
1134 | 19258 | Boizenburg/ Elbe | -11 | 9.4 | 37 | 3
1135 | 19260 | Vellahn | -11 | 9.3 | 37 | 3
1136 | 19273 | Amt Neuhaus, Stapel | -11.2 | 9.4 | 19 | 3
1137 | 19288 | Ludwigslust | -11.8 | 9.4 | 27 | 4
1138 | 19294 | Neu Kaliß | -11.8 | 9.4 | 32 | 4
1139 | 19300 | Grabow u.a. | -12.3 | 9.3 | 33 | 4
1140 | 19303 | Dömitz | -11.7 | 9.4 | 32 | 4
1141 | 19306 | Neustadt-Glewe | -12.2 | 9.3 | 31 | 4
1142 | 19309 | Lenzen | -11.9 | 9.4 | 16 | 4
1143 | 19322 | Wittenberge, Rühstädt | -12.3 | 9.4 | 25 | 4
1144 | 19336 | Legde/Quitzöbel, Bad Wilsnack | -12.5 | 9.4 | 28 | 4
1145 | 19339 | Plattenburg | -12.5 | 9.4 | 32 | 4
1146 | 19348 | Perleberg, Berge u.a. | -12.3 | 9.2 | 52 | 4
1147 | 19357 | Karstädt, Dambeck, Klüß | -12.1 | 9.4 | 23 | 4
1148 | 19370 | Parchim | -11.5 | 9.7 | 47 | 4
1149 | 19372 | Spornitz | -12.3 | 9.1 | 82 | 4
1150 | 19374 | Mestlin, Severin u.a. | -12 | 9.1 | 69 | 4
1151 | 19376 | Siggelkow | -12.5 | 9.2 | 60 | 4
1152 | 19386 | Lübz, Passow | -12.3 | 9 | 98 | 4
1153 | 19395 | Plau am See | -12.3 | 9.1 | 72 | 4
1154 | 19399 | Goldberg | -12.3 | 9.1 | 50 | 4
1155 | 19406 | Sternberg | -11.9 | 9.2 | 41 | 4
1156 | 19412 | Brüel | -11.7 | 9.2 | 48 | 4
1157 | 19417 | Warin | -11.5 | 9.2 | 24 | 4
1158 | 20095 | Hamburg | -8.2 | 10.6 | 6 | 3
1159 | 20097 | Hamburg | -9.3 | 9.8 | 7 | 3
1160 | 20099 | Hamburg | -9.1 | 9.9 | 16 | 3
1161 | 20144 | Hamburg | -9.2 | 9.8 | 7 | 3
1162 | 20146 | Hamburg | -9.2 | 9.8 | 22 | 3
1163 | 20148 | Hamburg | -9 | 9.9 | 15 | 3
1164 | 20149 | Hamburg | -9.2 | 9.8 | 22 | 3
1165 | 20249 | Hamburg | -9.2 | 9.9 | 8 | 3
1166 | 20251 | Hamburg | -9.2 | 9.8 | 20 | 3
1167 | 20253 | Hamburg | -9.2 | 9.8 | 12 | 3
1168 | 20255 | Hamburg | -9.2 | 9.8 | 20 | 3
1169 | 20257 | Hamburg | -9.2 | 9.8 | 20 | 3
1170 | 20259 | Hamburg | -9.2 | 9.8 | 12 | 3
1171 | 20354 | Hamburg | -9.1 | 9.9 | 13 | 3
1172 | 20355 | Hamburg | -8.7 | 10.2 | 23 | 3
1173 | 20357 | Hamburg | -9 | 9.9 | 14 | 3
1174 | 20359 | Hamburg | -9 | 10 | 19 | 3
1175 | 20457 | Hamburg | -9.3 | 9.8 | 3 | 3
1176 | 20459 | Hamburg | -8.9 | 10 | 23 | 3
1177 | 20535 | Hamburg | -9.2 | 9.8 | 16 | 3
1178 | 20537 | Hamburg | -9.4 | 9.7 | 3 | 3
1179 | 20539 | Hamburg | -9.7 | 9.5 | 4 | 3
1180 | 21029 | Hamburg | -9.8 | 9.7 | 21 | 3
1181 | 21031 | Hamburg | -10.3 | 9.3 | 44 | 3
1182 | 21033 | Hamburg | -10.2 | 9.4 | -1 | 3
1183 | 21035 | Hamburg | -10.2 | 9.4 | 1 | 3
1184 | 21037 | Hamburg | -10.3 | 9.4 | -2 | 3
1185 | 21039 | Hamburg | -10.5 | 9.5 | 2 | 3
1186 | 21073 | Hamburg | -9.4 | 9.7 | 21 | 3
1187 | 21075 | Hamburg | -9.7 | 9.3 | 34 | 3
1188 | 21077 | Hamburg | -9.8 | 9.2 | 55 | 3
1189 | 21079 | Hamburg | -9.3 | 9.8 | 12 | 3
1190 | 21107 | Hamburg | -9.8 | 9.5 | -1 | 3
1191 | 21109 | Hamburg | -9.9 | 9.3 | 1 | 3
1192 | 21129 | Hamburg | -9.8 | 9.3 | 0 | 1
1193 | 21147 | Hamburg | -9.8 | 9.3 | 0 | 3
1194 | 21149 | Hamburg | -9.6 | 9.3 | 32 | 3
1195 | 21217 | Seevetal | -10.1 | 9.3 | 2 | 3
1196 | 21218 | Seevetal | -10.1 | 9.2 | 28 | 3
1197 | 21220 | Seevetal | -10.3 | 9.3 | 19 | 3
1198 | 21224 | Rosengarten | -10.2 | 9 | 88 | 3
1199 | 21227 | Bendestorf | -10.3 | 9.3 | 31 | 3
1200 | 21228 | Harmstorf | -10.3 | 9.2 | 41 | 3
1201 | 21244 | Buchholz in der Nordheide | -10.1 | 9.3 | 73 | 3
1202 | 21255 | Tostedt, Kakenstorf u.a. | -10.1 | 9.2 | 66 | 3
1203 | 21256 | Handeloh | -10.3 | 9.2 | 54 | 3
1204 | 21258 | Heidenau | -10 | 9.1 | 42 | 3
1205 | 21259 | Otter | -10.7 | 9.2 | 49 | 3
1206 | 21261 | Welle | -10.5 | 9.2 | 46 | 3
1207 | 21266 | Jesteburg | -10.3 | 9.3 | 46 | 3
1208 | 21271 | Hanstedt, Asendorf | -10.8 | 9.2 | 60 | 3
1209 | 21272 | Eggestorf | -11 | 9.1 | 99 | 3
1210 | 21274 | Undeloh | -10.7 | 9 | 103 | 3
1211 | 21279 | Hollenstedt, Drestedt u.a. | -9.9 | 9.1 | 40 | 3
1212 | 21335 | Lüneburg | -11.1 | 9.4 | 32 | 3
1213 | 21337 | Lüneburg | -10.7 | 9.6 | 38 | 3
1214 | 21339 | Lüneburg | -10.9 | 9.3 | 42 | 3
1215 | 21354 | Bleckede | -10.9 | 9.5 | 6 | 3
1216 | 21357 | Bardowick, Wittorf, Barum | -10.6 | 9.5 | 5 | 3
1217 | 21358 | Mechtersen | -10.8 | 9.5 | 12 | 3
1218 | 21360 | Vögelsen | -10.8 | 9.4 | 18 | 3
1219 | 21365 | Adendorf | -11 | 9.5 | 30 | 3
1220 | 21368 | Dahlenburg | -11.2 | 9.3 | 39 | 3
1221 | 21369 | Nahrendorf | -11.1 | 9.1 | 102 | 3
1222 | 21371 | Tosterglope | -11.1 | 9.1 | 83 | 3
1223 | 21376 | Salzhausen | -11 | 9.3 | 43 | 3
1224 | 21379 | Scharnebeck, Echem, Lüdersburg, Rullstorf | -10.8 | 9.5 | 6 | 3
1225 | 21380 | Artlenburg | -10.8 | 9.5 | 3 | 3
1226 | 21382 | Brietlingen | -10.7 | 9.5 | 7 | 3
1227 | 21385 | Oldendorf (Luhe), Amelinghausen, Rehlingen | -11.3 | 9 | 93 | 3
1228 | 21386 | Betzendorf | -11.3 | 9 | 99 | 3
1229 | 21388 | Soderstorf | -11.1 | 9.1 | 75 | 3
1230 | 21391 | Reppenstedt, Lüneburg | -11.1 | 9.3 | 48 | 3
1231 | 21394 | Kirchgellersen, Westergellersen, Südergellersen | -11.2 | 9.1 | 86 | 3
1232 | 21395 | Tespe | -10.6 | 9.5 | 0 | 3
1233 | 21397 | Barendorf, Vastorf | -11.1 | 9.3 | 55 | 3
1234 | 21398 | Neetze | -10.9 | 9.5 | 12 | 3
1235 | 21400 | Reinstorf | -11.1 | 9.2 | 60 | 3
1236 | 21401 | Thomasburg | -11.2 | 9.3 | 41 | 3
1237 | 21403 | Wendisch Evern | -11 | 9.2 | 67 | 3
1238 | 21406 | Melbeck, Barnstedt | -11.3 | 9.3 | 29 | 3
1239 | 21407 | Deutsch Evern | -11.2 | 9.4 | 23 | 3
1240 | 21409 | Embsen | -11.3 | 9.3 | 46 | 3
1241 | 21423 | Winsen | -10.5 | 9.5 | 2 | 3
1242 | 21435 | Stelle | -10.5 | 9.4 | 13 | 3
1243 | 21436 | Marschacht | -10.5 | 9.5 | 4 | 3
1244 | 21438 | Brackel | -10.6 | 9.2 | 56 | 3
1245 | 21439 | Marxen | -10.5 | 9.3 | 34 | 3
1246 | 21441 | Garstedt | -10.8 | 9.3 | 31 | 3
1247 | 21442 | Toppenstedt | -10.8 | 9.3 | 45 | 3
1248 | 21444 | Vierhöfen | -10.9 | 9.4 | 27 | 3
1249 | 21445 | Wulfsen | -10.7 | 9.4 | 23 | 3
1250 | 21447 | Handorf | -10.6 | 9.5 | 2 | 3
1251 | 21449 | Radbruch | -10.8 | 9.4 | 17 | 3
1252 | 21465 | Reinbek | -10.5 | 9.2 | 50 | 3
1253 | 21481 | Lauenburg/Elbe | -10.9 | 9.4 | 34 | 3
1254 | 21483 | Gülzow | -10.8 | 9.4 | 20 | 3
1255 | 21493 | Fuhlenhagen | -10.8 | 9.2 | 44 | 3
1256 | 21502 | Geesthacht | -10.7 | 9.2 | 72 | 3
1257 | 21509 | Glinde | -10.3 | 9.3 | 24 | 3
1258 | 21514 | Bröthen | -10.8 | 9.4 | 21 | 3
1259 | 21516 | Woltersdorf, Müssen u.a. | -10.7 | 9.4 | 21 | 3
1260 | 21521 | Aumühle | -10.9 | 9.2 | 55 | 3
1261 | 21522 | Hohnstorf (Elbe), Hittbergen | -10.8 | 9.6 | 4 | 3
1262 | 21524 | Brunstorf | -10.7 | 9.3 | 48 | 3
1263 | 21526 | Hohenhorn | -10.8 | 9.2 | 61 | 3
1264 | 21527 | Kollow | -10.8 | 9.3 | 41 | 3
1265 | 21529 | Kröppelshagen-Fahrendorf | -10.7 | 9.1 | 84 | 3
1266 | 21614 | Buxtehude | -9.5 | 9.3 | 7 | 1
1267 | 21629 | Neu Wulmstorf | -9.9 | 9.1 | 49 | 3
1268 | 21635 | Jork | -9.8 | 9.3 | -3 | 1
1269 | 21640 | Horneburg | -9.8 | 9.3 | 5 | 1
1270 | 21641 | Apensen | -10 | 9 | 47 | 3
1271 | 21643 | Beckdorf | -10 | 9.1 | 29 | 3
1272 | 21644 | Sauensiek | -10.1 | 9.1 | 38 | 3
1273 | 21646 | Halvesbostel | -10 | 9.1 | 36 | 3
1274 | 21647 | Moisburg | -9.8 | 9.2 | 18 | 3
1275 | 21649 | Regesbostel | -10 | 9.1 | 36 | 3
1276 | 21680 | Stade | -9.7 | 9.3 | 18 | 1
1277 | 21682 | Stade | -9.8 | 9.4 | 2 | 1
1278 | 21683 | Stade | -9.7 | 9.3 | -2 | 1
1279 | 21684 | Stade | -9.9 | 9.2 | 15 | 3
1280 | 21698 | Harsefeld | -9.8 | 9.2 | 20 | 3
1281 | 21702 | Ahlerstedt | -10.1 | 9.2 | 31 | 3
1282 | 21706 | Drochtersen | -9.8 | 9.3 | -2 | 1
1283 | 21709 | Himmelpforten | -9.8 | 9.3 | 6 | 3
1284 | 21710 | Engelschoff | -9.7 | 9.4 | -2 | 3
1285 | 21712 | Großenwörden | -9.6 | 9.4 | -2 | 3
1286 | 21714 | Hammah | -9.8 | 9.3 | 10 | 3
1287 | 21717 | Fredenbeck | -9.8 | 9.2 | 17 | 3
1288 | 21720 | Gründeich | -9.9 | 9.3 | -1 | 1
1289 | 21723 | Hollern-Twielenfleth | -9.8 | 9.3 | -1 | 1
1290 | 21726 | Oldendorf | -10 | 9.2 | 28 | 3
1291 | 21727 | Estorf | -9.8 | 9.3 | 7 | 3
1292 | 21729 | Freiburg (Elbe) | -9.1 | 9.4 | 1 | 1
1293 | 21730 | Balje | -8.8 | 9.5 | -2 | 1
1294 | 21732 | Krummendeich | -9.1 | 9.4 | -1 | 1
1295 | 21734 | Oederquart | -9.3 | 9.4 | -2 | 1
1296 | 21737 | Wischhafen | -9.2 | 9.4 | -3 | 1
1297 | 21739 | Dollern | -9.7 | 9.1 | 30 | 1
1298 | 21745 | Hemmoor | -9.6 | 9.4 | 13 | 1
1299 | 21755 | Hechthausen | -9.7 | 9.3 | 15 | 3
1300 | 21756 | Osten | -9.6 | 9.4 | -4 | 3
1301 | 21762 | Otterndorf | -8.5 | 9.6 | 2 | 1
1302 | 21763 | Neuenkirchen | -9.1 | 9.5 | 1 | 1
1303 | 21765 | Nordleda | -9 | 9.6 | -2 | 1
1304 | 21769 | Lamstedt | -9.7 | 9.2 | 26 | 3
1305 | 21770 | Mittelstenahe | -9.7 | 9.4 | 18 | 1
1306 | 21772 | Stinstedt | -9.5 | 9.5 | 6 | 1
1307 | 21775 | Ihlienworth | -9.3 | 9.5 | -3 | 1
1308 | 21776 | Wanna | -9.3 | 9.5 | -2 | 1
1309 | 21781 | Cadenberge | -9.2 | 9.5 | -3 | 1
1310 | 21782 | Bülkau | -9.1 | 9.5 | -1 | 1
1311 | 21784 | Geversdorf | -9.2 | 9.5 | -1 | 1
1312 | 21785 | Neuhaus (Oste) | -8.8 | 9.5 | 0 | 1
1313 | 21787 | Oberndorf | -9.5 | 9.4 | -3 | 1
1314 | 21789 | Wingst | -9.9 | 9.2 | 57 | 1
1315 | 22041 | Hamburg | -8.8 | 10.2 | 15 | 3
1316 | 22043 | Hamburg | -9.5 | 9.7 | 19 | 3
1317 | 22045 | Hamburg | -9.3 | 9.8 | 20 | 3
1318 | 22047 | Hamburg | -9.3 | 9.8 | 18 | 3
1319 | 22049 | Hamburg | -9.2 | 9.8 | 14 | 3
1320 | 22081 | Hamburg | -9.2 | 9.8 | 10 | 3
1321 | 22083 | Hamburg | -9.3 | 9.8 | 10 | 3
1322 | 22085 | Hamburg | -9.4 | 9.7 | 5 | 3
1323 | 22087 | Hamburg | -9.1 | 9.9 | 10 | 3
1324 | 22089 | Hamburg | -9.2 | 9.9 | 16 | 3
1325 | 22111 | Hamburg | -9.2 | 9.8 | 15 | 3
1326 | 22113 | Hamburg, Oststeinbek | -9.6 | 9.6 | 10 | 3
1327 | 22115 | Hamburg | -10 | 9.4 | 30 | 3
1328 | 22117 | Hamburg | -9.9 | 9.5 | 9 | 3
1329 | 22119 | Hamburg | -9.3 | 9.8 | 18 | 3
1330 | 22143 | Hamburg | -9.7 | 9.5 | 29 | 3
1331 | 22145 | Hamburg | -10.3 | 9.1 | 56 | 3
1332 | 22147 | Hamburg | -9.6 | 9.6 | 28 | 3
1333 | 22149 | Hamburg | -9.6 | 9.6 | 24 | 3
1334 | 22159 | Hamburg | -9.5 | 9.6 | 30 | 3
1335 | 22175 | Hamburg | -9.3 | 9.7 | 40 | 3
1336 | 22177 | Hamburg | -9.3 | 9.8 | 21 | 3
1337 | 22179 | Hamburg | -9.5 | 9.7 | 16 | 3
1338 | 22297 | Hamburg | -9.3 | 9.8 | 15 | 3
1339 | 22299 | Hamburg | -9.2 | 9.9 | 6 | 3
1340 | 22301 | Hamburg | -9.2 | 9.9 | 8 | 3
1341 | 22303 | Hamburg | -9.7 | 9.5 | 6 | 3
1342 | 22305 | Hamburg | -9.1 | 9.9 | 12 | 3
1343 | 22307 | Hamburg | -9.3 | 9.8 | 18 | 3
1344 | 22309 | Hamburg | -9.3 | 9.7 | 27 | 3
1345 | 22335 | Hamburg | -9.5 | 9.6 | 8 | 3
1346 | 22337 | Hamburg | -9.7 | 9.4 | 29 | 3
1347 | 22339 | Hamburg | -9.3 | 9.7 | 17 | 3
1348 | 22359 | Hamburg | -9.9 | 9.3 | 44 | 3
1349 | 22391 | Hamburg | -9.5 | 9.6 | 34 | 3
1350 | 22393 | Hamburg | -9.5 | 9.6 | 35 | 3
1351 | 22395 | Hamburg | -10 | 9.3 | 28 | 3
1352 | 22397 | Hamburg | -10.2 | 9.2 | 19 | 3
1353 | 22399 | Hamburg | -9.5 | 9.6 | 33 | 3
1354 | 22415 | Hamburg | -9.3 | 9.7 | 29 | 3
1355 | 22417 | Hamburg | -9.7 | 9.4 | 27 | 3
1356 | 22419 | Hamburg | -9.6 | 9.4 | 38 | 3
1357 | 22453 | Hamburg | -9.5 | 9.6 | 13 | 3
1358 | 22455 | Hamburg | -9.3 | 9.7 | 17 | 3
1359 | 22457 | Hamburg | -9.4 | 9.6 | 17 | 3
1360 | 22459 | Hamburg | -9.7 | 9.4 | 11 | 3
1361 | 22523 | Hamburg | -9.2 | 9.8 | 21 | 3
1362 | 22525 | Hamburg | -9.4 | 9.6 | 19 | 3
1363 | 22527 | Hamburg | -9.3 | 9.6 | 23 | 3
1364 | 22529 | Hamburg | -9.3 | 9.7 | 17 | 3
1365 | 22547 | Hamburg | -9.3 | 9.6 | 23 | 3
1366 | 22549 | Hamburg | -9.4 | 9.5 | 30 | 1
1367 | 22559 | Hamburg | -9.3 | 9.4 | 29 | 1
1368 | 22587 | Hamburg | -9.7 | 9.1 | 75 | 1
1369 | 22589 | Hamburg | -9.8 | 9.2 | 18 | 1
1370 | 22605 | Hamburg | -9.3 | 9.5 | 26 | 3
1371 | 22607 | Hamburg | -9.2 | 9.7 | 30 | 3
1372 | 22609 | Hamburg | -9.2 | 9.6 | 25 | 1
1373 | 22761 | Hamburg | -9.2 | 9.7 | 26 | 3
1374 | 22763 | Hamburg | -9.3 | 9.5 | 42 | 3
1375 | 22765 | Hamburg | -9.3 | 9.5 | 31 | 3
1376 | 22767 | Hamburg | -9.3 | 9.7 | 30 | 3
1377 | 22769 | Hamburg | -9.2 | 9.8 | 14 | 3
1378 | 22844 | Norderstedt | -10 | 9.1 | 41 | 3
1379 | 22846 | Norderstedt | -10 | 9.1 | 31 | 3
1380 | 22848 | Norderstedt | -10 | 9.2 | 18 | 3
1381 | 22850 | Norderstedt | -9.4 | 9.6 | 29 | 3
1382 | 22851 | Norderstedt | -10 | 9.1 | 39 | 3
1383 | 22869 | Schenefeld | -10 | 9.1 | 17 | 1
1384 | 22880 | Wedel | -9.7 | 9.4 | 2 | 1
1385 | 22885 | Barsbüttel | -10.3 | 9.2 | 43 | 3
1386 | 22889 | Tangstedt | -10.2 | 9 | 34 | 3
1387 | 22926 | Ahrensburg | -10.1 | 9.4 | 49 | 3
1388 | 22927 | Großhansdorf | -10.5 | 9.1 | 49 | 3
1389 | 22929 | Hamfelde, Kasseburg, Köthel, Rausdorf, Schönberg | -10.7 | 9 | 78 | 3
1390 | 22941 | Bargteheide, Delingsdorf u.a. | -10.3 | 9.1 | 44 | 3
1391 | 22946 | Trittau | -10.7 | 9.1 | 58 | 3
1392 | 22949 | Ammersbek | -10.3 | 9.1 | 25 | 3
1393 | 22952 | Lütjensee | -10.8 | 9.1 | 53 | 3
1394 | 22955 | Hoisdorf | -10.6 | 9.1 | 51 | 3
1395 | 22956 | Grönwohld | -10.8 | 9.1 | 47 | 3
1396 | 22958 | Kuddewörde | -10.9 | 9.2 | 32 | 3
1397 | 22959 | Linau | -10.8 | 9.1 | 53 | 3
1398 | 22961 | Hoisdorf | -10.7 | 9.1 | 46 | 3
1399 | 22962 | Siek | -10.5 | 9.1 | 55 | 3
1400 | 22964 | Steinburg | -10.7 | 9 | 50 | 3
1401 | 22965 | Todendorf | -10.6 | 9.1 | 48 | 3
1402 | 22967 | Tremsbüttel | -10.6 | 9.1 | 36 | 3
1403 | 22969 | Witzhave | -10.8 | 9.3 | 25 | 3
1404 | 23552 | Lübeck | -9.6 | 10.3 | 5 | 2
1405 | 23554 | Lübeck St. Lorenz Nord | -9.8 | 9.8 | 14 | 2
1406 | 23556 | Lübeck | -10.7 | 9.2 | 21 | 2
1407 | 23558 | Lübeck | -9.8 | 9.9 | 11 | 2
1408 | 23560 | Lübeck | -11 | 9.1 | 8 | 3
1409 | 23562 | Lübeck | -11 | 9.1 | 13 | 2
1410 | 23564 | Lübeck | -10.3 | 9.4 | 7 | 2
1411 | 23566 | Lübeck | -10.2 | 9.4 | 14 | 2
1412 | 23568 | Lübeck Schlutup/St. Gertrud | -10.5 | 9.1 | 20 | 2
1413 | 23569 | Lübeck | -10.3 | 9.1 | 21 | 2
1414 | 23570 | Lübeck | -9.1 | 9.2 | 2 | 2
1415 | 23611 | Bad Schwartau | -10.3 | 9.1 | 17 | 2
1416 | 23617 | Stockelsdorf | -10.8 | 9 | 35 | 2
1417 | 23619 | Zarpen | -10.8 | 9.1 | 13 | 3
1418 | 23623 | Ahrensbök | -10.5 | 8.8 | 68 | 3
1419 | 23626 | Ratekau | -9.3 | 9.2 | 0 | 2
1420 | 23627 | Groß Grönau | -11.1 | 9 | 28 | 2
1421 | 23628 | Krummesse, Klempau | -11 | 9.1 | 13 | 3
1422 | 23629 | Sarkwitz | -10.1 | 9 | 19 | 2
1423 | 23669 | Timmendorfer Strand | -8.7 | 9.2 | 0 | 2
1424 | 23683 | Scharbeutz | -8.2 | 9.2 | 5 | 2
1425 | 23684 | Scharbeutz, Süsel | -9.7 | 9.1 | 18 | 2
1426 | 23689 | Pansdorf | -9.7 | 9 | 26 | 2
1427 | 23701 | Eutin, Süsel | -10.1 | 8.9 | 43 | 2
1428 | 23714 | Malente, Kirchnüchel | -9.6 | 8.8 | 44 | 3
1429 | 23715 | Bosau | -10 | 8.8 | 50 | 3
1430 | 23717 | Kasseedorf | -9.5 | 8.9 | 49 | 3
1431 | 23719 | Glasau | -10.1 | 8.9 | 44 | 3
1432 | 23730 | Neustadt | -8.3 | 9.2 | -2 | 2
1433 | 23738 | Lensahn | -8.6 | 9.1 | 14 | 2
1434 | 23743 | Grömitz | -8.4 | 9.1 | 19 | 2
1435 | 23744 | Schönwalde am Bungsberg | -9.7 | 8.6 | 105 | 2
1436 | 23746 | Kellenhusen | -8.5 | 9.2 | 2 | 2
1437 | 23747 | Dahme | -8.5 | 9.2 | 8 | 2
1438 | 23749 | Grube | -8.4 | 9.2 | -1 | 2
1439 | 23758 | Oldenburg in Holstein | -7.8 | 9.2 | 4 | 2
1440 | 23769 | Fehmarn | -7 | 9.2 | 10 | 2
1441 | 23774 | Heiligenhafen | -7.3 | 9.3 | 9 | 2
1442 | 23775 | Großenbrode | -7.3 | 9.3 | -1 | 2
1443 | 23777 | Heringsdorf | -8.1 | 9.1 | 22 | 2
1444 | 23779 | Neukirchen | -7.8 | 9.2 | 9 | 2
1445 | 23795 | Bad Segeberg | -10.4 | 9 | 45 | 3
1446 | 23812 | Wahlstedt | -10.1 | 8.9 | 60 | 3
1447 | 23813 | Nehms | -10.2 | 8.8 | 54 | 3
1448 | 23815 | Geschendorf | -10.8 | 8.9 | 57 | 3
1449 | 23816 | Leezen | -10.5 | 9 | 29 | 3
1450 | 23818 | Neuengörs | -10.7 | 8.9 | 41 | 3
1451 | 23820 | Pronstorf | -10.5 | 8.9 | 40 | 3
1452 | 23821 | Rohlstorf | -10.4 | 8.9 | 34 | 3
1453 | 23823 | Seedorf | -9.8 | 8.9 | 33 | 3
1454 | 23824 | Tensfeld | -9.9 | 8.9 | 40 | 3
1455 | 23826 | Bark | -10.4 | 9 | 31 | 3
1456 | 23827 | Wensin | -10.3 | 8.8 | 53 | 3
1457 | 23829 | Wittenborn | -10.4 | 9 | 38 | 3
1458 | 23843 | Bad Oldesloe | -10.4 | 9.2 | 16 | 3
1459 | 23845 | Seth | -10.5 | 9 | 34 | 3
1460 | 23847 | Lasbek | -10.9 | 9 | 53 | 3
1461 | 23858 | Reinfeld (Holstein) | -10.8 | 9.1 | 19 | 3
1462 | 23860 | Klein Wesenberg | -10.9 | 9.1 | 11 | 3
1463 | 23863 | Bargfeld-Stegen | -10.3 | 9.1 | 27 | 3
1464 | 23866 | Nahe | -10.4 | 9.1 | 29 | 3
1465 | 23867 | Sülfeld | -10.5 | 9 | 32 | 3
1466 | 23869 | Elmenhorst | -10.5 | 9.1 | 35 | 3
1467 | 23879 | Mölln | -10.8 | 9.3 | 39 | 3
1468 | 23881 | Breitenfelde, Lankau | -11.1 | 9.2 | 36 | 3
1469 | 23883 | Sterley | -11 | 9.2 | 39 | 3
1470 | 23896 | Nusse | -11.1 | 9.1 | 44 | 3
1471 | 23898 | Sandesneben u.a. | -11 | 9.1 | 39 | 3
1472 | 23899 | Gudow | -10.9 | 9.3 | 40 | 3
1473 | 23909 | Ratzeburg | -10.9 | 9.2 | 1 | 3
1474 | 23911 | Ziethen | -11.2 | 9 | 48 | 3
1475 | 23919 | Berkenthin | -11 | 9.1 | 15 | 3
1476 | 23923 | Schönberg | -10.7 | 9.1 | 14 | 2
1477 | 23936 | Grevesmühlen, Stepenitztal, Upahl u.a. | -10.5 | 9.1 | 38 | 2
1478 | 23942 | Dassow | -9.4 | 9.1 | 27 | 2
1479 | 23946 | Boltenhagen | -9.7 | 9.2 | -1 | 2
1480 | 23948 | Klütz | -9.6 | 9.1 | 17 | 2
1481 | 23966 | Wismar, Groß Krankow u.a. | -10.6 | 9 | 61 | 2
1482 | 23968 | Barnekow, Gägelow u.a. | -9.8 | 9.1 | 37 | 2
1483 | 23970 | Wismar | -10.7 | 9 | 46 | 2
1484 | 23972 | Dorf Mecklenburg, Lübow u.a. | -10.9 | 9.2 | 28 | 2
1485 | 23974 | Neuburg-Steinhausen, Hornstorf | -10 | 9.2 | 16 | 2
1486 | 23992 | Neukloster | -11.3 | 9.1 | 37 | 2
1487 | 23996 | Bad Kleinen u.a. | -11.2 | 9 | 65 | 4
1488 | 23999 | Insel Poel | -9.6 | 9.3 | 0 | - | 3
1489 | 24103 | Kiel | -7.9 | 9.6 | 31 | 2 | 2
1490 | 24105 | Kiel | -8.1 | 9.4 | 25 | 2
1491 | 24106 | Kiel | -7.9 | 9.5 | 19 | 2
1492 | 24107 | Kiel | -8.6 | 9 | 25 | 2
1493 | 24109 | Melsdorf | -8.5 | 9.1 | 33 | 2
1494 | 24111 | Kiel Russee | -8.6 | 9.1 | 16 | 2
1495 | 24113 | Kiel | -8.6 | 9.1 | 22 | 2
1496 | 24114 | Kiel | -7.9 | 9.7 | 16 | 2
1497 | 24116 | Kiel | -8.1 | 9.5 | 27 | 2
1498 | 24118 | Kiel | -7.9 | 9.6 | 33 | 2
1499 | 24119 | Kronshagen | -8.1 | 9.4 | 20 | 2
1500 | 24143 | Kiel | -8 | 9.6 | 24 | 2
1501 | 24145 | Kiel | -8.6 | 8.9 | 47 | 2
1502 | 24146 | Kiel | -8.7 | 9 | 28 | 2
1503 | 24147 | Kiel | -8.4 | 9.2 | 52 | 2
1504 | 24148 | Kiel | -8.3 | 9.2 | 22 | 2
1505 | 24149 | Kiel | -8.3 | 9 | 41 | 2
1506 | 24159 | Kiel | -7.7 | 9.3 | 12 | 2
1507 | 24161 | Altenholz | -8.3 | 9.1 | 16 | 2
1508 | 24211 | Preetz | -9.1 | 8.9 | 39 | 2
1509 | 24214 | Gettorf u.a. | -8.1 | 9.1 | 18 | 2
1510 | 24217 | Schönberg (Holstein) | -8.2 | 9.1 | 12 | 2
1511 | 24220 | Flintbek | -8.9 | 8.8 | 48 | 2
1512 | 24222 | Schwentinental | -8.4 | 9.1 | 23 | 2
1513 | 24223 | Schwentinetal | -8.8 | 8.9 | 31 | 2
1514 | 24226 | Heikendorf | -8.3 | 9.1 | 7 | 2
1515 | 24229 | Dänischenhagen | -8.3 | 9.1 | 17 | 2
1516 | 24232 | Schönkirchen | -8.5 | 9 | 21 | 2
1517 | 24235 | Laboe | -8.3 | 9.1 | 11 | 2
1518 | 24238 | Selent | -9.1 | 8.8 | 46 | 2
1519 | 24239 | Achterwehr | -8.8 | 9 | 12 | 2
1520 | 24241 | Blumenthal | -9.1 | 8.8 | 50 | 3
1521 | 24242 | Felde | -8.8 | 9 | 15 | 3
1522 | 24244 | Felm | -8.2 | 9.1 | 19 | 2
1523 | 24245 | Kirchbarkau | -9.1 | 8.9 | 31 | 3
1524 | 24247 | Mielkendorf | -8.8 | 9 | 20 | 2
1525 | 24248 | Mönkeberg | -8.3 | 9 | 41 | 2
1526 | 24250 | Nettelsee | -9.2 | 8.8 | 50 | 3
1527 | 24251 | Osdorf | -8 | 9.1 | 13 | 2
1528 | 24253 | Probsteierhagen | -8.5 | 9 | 30 | 2
1529 | 24254 | Rumohr | -9 | 8.9 | 30 | 2
1530 | 24256 | Fargau-Pratjau | -8.6 | 8.8 | 54 | 2
1531 | 24257 | Hohenfelde | -8.2 | 8.9 | 49 | 2
1532 | 24259 | Westensee | -9 | 9 | 15 | 3
1533 | 24306 | Plön | -9.3 | 8.9 | 26 | 3
1534 | 24321 | Lütjenburg | -8.5 | 8.7 | 91 | 2
1535 | 24326 | Ascheberg | -9.5 | 9 | 18 | 3
1536 | 24327 | Blekendorf | -8.6 | 8.9 | 41 | 2
1537 | 24329 | Grebin | -9.3 | 8.8 | 44 | 3
1538 | 24340 | Eckernförde | -8.1 | 9.1 | 12 | 2
1539 | 24351 | Damp | -7.8 | 9.1 | 23 | 2
1540 | 24354 | Kosel, Rieseby u.a. | -8.6 | 9 | 16 | 2
1541 | 24357 | Fleckeby u.a. | -8.9 | 8.9 | 26 | 2
1542 | 24358 | Ascheffel | -8.8 | 8.8 | 54 | 2
1543 | 24360 | Barkelsby | -8.1 | 9 | 23 | 2
1544 | 24361 | Groß Wittensee | -8.8 | 8.9 | 26 | 2
1545 | 24363 | Holtsee | -8.5 | 9 | 22 | 2
1546 | 24364 | Holzdorf | -7.9 | 9.1 | 21 | 2
1547 | 24366 | Loose | -8.1 | 9.1 | 22 | 2
1548 | 24367 | Osterby | -8.9 | 9 | 18 | 2
1549 | 24369 | Waabs | -7.9 | 9 | 34 | 2
1550 | 24376 | Kappeln | -7.1 | 9.1 | 31 | 2
1551 | 24392 | Süderbrarup | -8.6 | 8.9 | 33 | 3
1552 | 24395 | Gelting | -7.1 | 9.2 | 4 | 2
1553 | 24398 | Dörphof | -7.3 | 9.2 | 5 | 2
1554 | 24399 | Arnis, Marienhof | -7.5 | 9.2 | 0 | 2
1555 | 24401 | Böel | -8.6 | 8.9 | 24 | 3
1556 | 24402 | Esgrus, Schrepperie | -7.8 | 9 | 40 | 2
1557 | 24404 | Maasholm, Schleimünde | -6.8 | 9.3 | -2 | - | 3
1558 | 24405 | Mohrkirch, Rügge | -8.6 | 8.9 | 39 | 3
1559 | 24407 | Rabenkirchen-Faulück | -8.5 | 9 | 31 | 2
1560 | 24409 | Stoltebüll | -7.6 | 9 | 27 | 2
1561 | 24534 | Neumünster | -8.8 | 9.4 | 25 | 3
1562 | 24536 | Neumünster | -9.1 | 9 | 27 | 3
1563 | 24537 | Neumünster | -8.9 | 9.1 | 24 | 3
1564 | 24539 | Neumünster | -9.2 | 9.2 | 19 | 3
1565 | 24558 | Henstedt-Ulzburg | -10.1 | 9 | 30 | 3
1566 | 24568 | Kaltenkirchen | -10 | 9.1 | 20 | 3
1567 | 24576 | Bad Bramstedt | -9.6 | 9.2 | 12 | 3
1568 | 24582 | Bordesholm | -9 | 9 | 29 | 3
1569 | 24589 | Nortorf | -9.2 | 8.9 | 29 | 3
1570 | 24594 | Hohenwestedt | -9.3 | 8.9 | 54 | 3
1571 | 24598 | Boostedt | -9.8 | 8.9 | 54 | 3
1572 | 24601 | Wankendorf | -9.2 | 8.8 | 43 | 3
1573 | 24610 | Trappenkamp | -9.8 | 8.9 | 39 | 3
1574 | 24613 | Aukrug, Wiedenborstel | -9.3 | 9 | 17 | 3
1575 | 24616 | Brokstedt | -9.6 | 9.1 | 14 | 3
1576 | 24619 | Börnhöved | -9.6 | 8.9 | 40 | 3
1577 | 24620 | Bönebüttel | -9.3 | 9 | 26 | 3
1578 | 24622 | Gnutz | -9 | 9 | 20 | 3
1579 | 24623 | Großenaspe | -9.7 | 9 | 31 | 3
1580 | 24625 | Großharrie | -9.1 | 8.9 | 27 | 3
1581 | 24626 | Groß Kummerfeld | -9.7 | 9 | 26 | 3
1582 | 24628 | Hartenholm | -10 | 9 | 26 | 3
1583 | 24629 | Kisdorf | -10 | 8.9 | 72 | 3
1584 | 24631 | Langwedel | -9.1 | 8.9 | 25 | 3
1585 | 24632 | Lentföhrden | -9.9 | 9 | 27 | 3
1586 | 24634 | Padenstedt | -9.6 | 9.1 | 14 | 3
1587 | 24635 | Rickling | -10.2 | 8.9 | 35 | 3
1588 | 24637 | Schillsdorf | -9.1 | 8.8 | 48 | 3
1589 | 24638 | Schmalensee | -9.8 | 8.8 | 51 | 3
1590 | 24640 | Schmalfeld | -9.9 | 9 | 22 | 3
1591 | 24641 | Sievershütten | -10.3 | 9.1 | 24 | 3
1592 | 24643 | Struvenhütten | -10.1 | 9.1 | 21 | 3
1593 | 24644 | Timmaspe | -9 | 9 | 24 | 3
1594 | 24646 | Warder | -9.2 | 8.9 | 24 | 3
1595 | 24647 | Wasbek | -9.3 | 9 | 17 | 3
1596 | 24649 | Wiemersdorf | -9.6 | 9 | 32 | 3
1597 | 24768 | Rendsburg | -8.6 | 9.3 | 7 | 3
1598 | 24782 | Büdelsdorf, Rickert | -9 | 9 | 12 | 3
1599 | 24783 | Osterrönfeld | -8.9 | 9 | 9 | 3
1600 | 24784 | Westerrönfeld | -8.9 | 9 | 5 | 3
1601 | 24787 | Fockbek | -8.9 | 9 | 10 | 3
1602 | 24790 | Schacht-Audorf | -9 | 9 | 16 | 3
1603 | 24791 | Alt Duvenstedt | -9 | 9 | 7 | 3
1604 | 24793 | Bargstedt, Brammer, Oldenbüttel | -9.2 | 8.9 | 27 | 3
1605 | 24794 | Borgstedt | -9 | 9 | 14 | 3
1606 | 24796 | Bredenbek | -8.6 | 9 | 12 | 3
1607 | 24797 | Breiholz, Tackesdorf | -8.9 | 9.1 | 1 | 3
1608 | 24799 | Meggerdorf, Friedrichsholm, Friedrichsgraben u.a. | -9 | 9.1 | -2 | 3
1609 | 24800 | Elsdorf-Westermühlen | -9 | 9 | 11 | 3
1610 | 24802 | Emkendorf | -9.1 | 9 | 11 | 3
1611 | 24803 | Erfde | -8.9 | 9 | 12 | 3
1612 | 24805 | Hamdorf | -8.8 | 9 | 4 | 3
1613 | 24806 | Hohn | -9 | 9 | 0 | 3
1614 | 24808 | Jevenstedt | -8.8 | 9 | 5 | 3
1615 | 24809 | Nübbel | -8.9 | 9 | 0 | 3
1616 | 24811 | Owschlag u.a. | -9 | 9 | 12 | 3
1617 | 24813 | Schülp bei Rendsburg | -8.8 | 9.1 | -2 | 3
1618 | 24814 | Sehestedt | -8.7 | 9 | 10 | 3
1619 | 24816 | Hamweddel | -8.9 | 8.9 | 24 | 3
1620 | 24817 | Tetenhusen | -9 | 9 | 1 | 3
1621 | 24819 | Todenbüttel | -9.1 | 8.9 | 44 | 3
1622 | 24837 | Schleswig | -8.7 | 9.1 | 25 | 3
1623 | 24848 | Kropp u.a. | -9.1 | 9 | 11 | 3
1624 | 24850 | Schuby | -8.8 | 9 | 20 | 3
1625 | 24852 | Eggebek, Langstedt, Sollerup, Süderhackstedt | -9 | 9 | 12 | 3
1626 | 24855 | Bollingstedt, Jübek | -8.9 | 9 | 13 | 3
1627 | 24857 | Fahrdorf | -8.8 | 8.9 | 27 | 3
1628 | 24860 | Böklund u.a. | -8.7 | 8.8 | 42 | 3
1629 | 24861 | Bergenhusen | -8.9 | 9 | 18 | 3
1630 | 24863 | Börm | -9.1 | 9.1 | -2 | 3
1631 | 24864 | Brodersby, Goltoft | -8.8 | 9 | 14 | 3
1632 | 24866 | Busdorf | -9 | 9 | 23 | 3
1633 | 24867 | Dannewerk | -9.2 | 9 | 21 | 3
1634 | 24869 | Dörpstedt | -9 | 9.1 | -1 | 3
1635 | 24870 | Ellingstedt | -9.1 | 9 | 7 | 3
1636 | 24872 | Groß Rheide | -9.2 | 9 | 7 | 3
1637 | 24873 | Havetoft | -8.6 | 8.9 | 25 | 3
1638 | 24876 | Hollingstedt | -9.1 | 9.1 | 0 | 3
1639 | 24878 | Jagel, Lottorf | -9.2 | 9 | 15 | 3
1640 | 24879 | Idstedt | -8.7 | 8.8 | 57 | 3
1641 | 24881 | Nübel | -8.8 | 8.9 | 33 | 3
1642 | 24882 | Schaalby, Geelbek | -9 | 9.1 | 1 | 3
1643 | 24884 | Selk, Geltdorf, Hahnekrug | -9.1 | 9 | 19 | 3
1644 | 24885 | Sieverstedt | -8.7 | 8.9 | 33 | 3
1645 | 24887 | Silberstedt, Schwittschau | -9 | 9 | 5 | 3
1646 | 24888 | Steinfeld | -8.7 | 8.9 | 21 | 3
1647 | 24890 | Stolk | -8.8 | 8.8 | 43 | 3
1648 | 24891 | Struxdorf, Schnarup-Thumby | -8.7 | 8.9 | 30 | 3
1649 | 24893 | Taarstedt | -8.8 | 9 | 17 | 3
1650 | 24894 | Tolk, Twedt | -8.8 | 8.9 | 22 | 3
1651 | 24896 | Treia, Ahrenviölfeld | -9 | 9 | 4 | 3
1652 | 24897 | Ulsnis | -8.8 | 9.1 | 2 | 3
1653 | 24899 | Wohlde | -8.9 | 9 | 17 | 3
1654 | 24937 | Flensburg | -7.5 | 9.4 | 41 | 2
1655 | 24939 | Flensburg | -7.8 | 9 | 46 | 2
1656 | 24941 | Flensburg | -7.9 | 9 | 36 | 2
1657 | 24943 | Flensburg, Tastrup | -7.9 | 9 | 40 | 2
1658 | 24944 | Flensburg | -8 | 9 | 46 | 2
1659 | 24955 | Harrislee | -8.1 | 8.8 | 49 | 3
1660 | 24960 | Glücksburg, Munkbrarup | -8.1 | 9.1 | 17 | 2
1661 | 24963 | Tarp | -8.7 | 8.9 | 23 | 3
1662 | 24966 | Sörup | -8.1 | 8.8 | 53 | 2
1663 | 24969 | Großenwiehe, Lindewitt | -9.1 | 8.8 | 28 | 3
1664 | 24972 | Steinberg, Steinbergkirche | -7.6 | 9 | 35 | 2
1665 | 24975 | Husby | -8 | 8.9 | 40 | 3
1666 | 24976 | Handewitt | -8.1 | 8.9 | 37 | 3
1667 | 24977 | Langballig | -8.1 | 9 | 29 | 2
1668 | 24980 | Schafflund, Meyn u.a | -8.9 | 8.8 | 14 | 3
1669 | 24983 | Handewitt | -8.4 | 8.9 | 31 | 3
1670 | 24986 | Mittelangeln | -8.7 | 8.8 | 42 | 3
1671 | 24988 | Oeversee | -8.6 | 8.9 | 35 | 3
1672 | 24989 | Dollerup | -7.9 | 9 | 29 | 2
1673 | 24991 | Großsolt | -8.6 | 8.9 | 30 | 2
1674 | 24992 | Jörl | -8.9 | 8.9 | 26 | 3
1675 | 24994 | Medelby | -8.9 | 8.8 | 28 | 3
1676 | 24996 | Sterup | -8 | 8.9 | 41 | 2
1677 | 24997 | Wanderup | -8.8 | 8.9 | 22 | 3
1678 | 24999 | Wees | -8.1 | 8.9 | 42 | 2
1679 | 25335 | Elmshorn | -9.9 | 9.3 | -3 | 1
1680 | 25336 | Elmshorn | -9.9 | 9.2 | 11 | 1
1681 | 25337 | Elmshorn | -9.9 | 9.2 | 13 | 3
1682 | 25348 | Glückstadt | -9.1 | 9.4 | -1 | 1
1683 | 25355 | Barmstedt | -9.9 | 9.1 | 13 | 3
1684 | 25358 | Horst | -9.9 | 9.2 | 3 | 1
1685 | 25361 | Krempe, Grevenkop, Süderau, Muchelndorf | -9.7 | 9.3 | -2 | 1
1686 | 25364 | Brande-Hörnerkirchen | -10 | 9.1 | 9 | 3
1687 | 25365 | Klein Offenseth-Sparrieshoop | -9.8 | 9.2 | 9 | 3
1688 | 25368 | Kiebitzreihe | -9.9 | 9.3 | -2 | 1
1689 | 25370 | Seester | -9.9 | 9.3 | -2 | 1
1690 | 25371 | Seestermühe | -9.5 | 9.3 | 0 | 1
1691 | 25373 | Ellerhoop | -9.9 | 9.2 | 5 | 3
1692 | 25376 | Borsfleth | -9.2 | 9.3 | -3 | 1
1693 | 25377 | Kollmar, Pagensand | -9.3 | 9.3 | -3 | 1
1694 | 25379 | Herzhorn, Kamerlanderdeich | -9.7 | 9.3 | -4 | 1
1695 | 25421 | Pinneberg | -9.5 | 9.3 | 8 | 3
1696 | 25436 | Uetersen | -9.3 | 9.6 | 6 | 1
1697 | 25451 | Quickborn | -10.3 | 9.1 | 19 | 3
1698 | 25462 | Rellingen | -10.1 | 9.2 | 12 | 3
1699 | 25469 | Halstenbek | -9.9 | 9.2 | 17 | 3
1700 | 25474 | Ellerbek | -10.2 | 9.1 | 13 | 3
1701 | 25479 | Ellerau | -10.3 | 9 | 27 | 3
1702 | 25482 | Appen | -9.8 | 9.2 | 4 | 1
1703 | 25485 | Hemdingen | -10.3 | 9 | 21 | 3
1704 | 25486 | Alveslohe | -10.3 | 9 | 32 | 3
1705 | 25488 | Holm | -9.8 | 9.2 | 15 | 1
1706 | 25489 | Haseldorf | -9.8 | 9.3 | -1 | 1
1707 | 25491 | Hetlingen | -9.9 | 9.3 | 0 | 1
1708 | 25492 | Heist | -9.8 | 9.2 | 9 | 1
1709 | 25494 | Borstel-Hohenraden | -10.1 | 9.1 | 8 | 3
1710 | 25495 | Kummerfeld | -9.9 | 9.1 | 12 | 3
1711 | 25497 | Prisdorf | -9.8 | 9.2 | 3 | 3
1712 | 25499 | Tangstedt | -10.1 | 9.2 | 5 | 3
1713 | 25524 | Itzehoe | -9.7 | 9.1 | 38 | 1
1714 | 25541 | Brunsbüttel | -8.3 | 9.5 | -1 | 1
1715 | 25548 | Kellinghusen | -9.6 | 9.1 | 20 | 3
1716 | 25551 | Hohenlockstedt | -9.6 | 9.1 | 23 | 3
1717 | 25554 | Wilster | -9.3 | 9.3 | -3 | 1
1718 | 25557 | Hanerau-Hademarschen, Seefeld u.a. | -9.1 | 9 | 31 | 1
1719 | 25560 | Schenefeld | -9.6 | 9.1 | 24 | 1
1720 | 25563 | Wrist | -9.8 | 9.2 | 5 | 3
1721 | 25566 | Lägerdorf | -9.6 | 9.2 | 2 | 1
1722 | 25569 | Kremperheide | -9.3 | 9.3 | -4 | 1
1723 | 25572 | Sankt Margarethen | -9.1 | 9.4 | -5 | 1
1724 | 25573 | Beidenfleth, Klein Kampen | -9.2 | 9.3 | -2 | 1
1725 | 25575 | Beringstedt | -9.3 | 9 | 24 | 1
1726 | 25576 | Brokdorf | -9.1 | 9.4 | -3 | 1
1727 | 25578 | Dägeling, Neuenbrook | -9.5 | 9.3 | -6 | 1
1728 | 25579 | Fitzbek | -9.7 | 9.1 | 8 | 3
1729 | 25581 | Hennstedt | -9.6 | 8.9 | 63 | 3
1730 | 25582 | Hohenaspe | -9.6 | 9.1 | 12 | 1
1731 | 25584 | Holstenniendorf | -9.4 | 9.1 | 14 | 1
1732 | 25585 | Lütjenwestedt, Tackesdorf | -9.1 | 9 | 16 | 3
1733 | 25587 | Münsterdorf | -9.4 | 9.2 | 6 | 1
1734 | 25588 | Oldendorf | -9.4 | 9.2 | 3 | 1
1735 | 25590 | Osterstedt | -9.4 | 9.1 | 10 | 3
1736 | 25591 | Ottenbüttel | -9.5 | 9.1 | 19 | 1
1737 | 25593 | Reher | -9.6 | 9 | 24 | 1
1738 | 25594 | Vaale | -9.4 | 9.2 | 0 | 1
1739 | 25596 | Wacken | -9.3 | 9.2 | 4 | 1
1740 | 25597 | Westermoor | -9.4 | 9.2 | -4 | 3
1741 | 25599 | Wewelsfleth | -9.1 | 9.4 | -3 | 1
1742 | 25693 | Sankt Michaelisdonn,Gudendorf,Volsemenhusen,Trennewurth | -9.1 | 9.3 | -3 | 1
1743 | 25704 | Meldorf | -9.1 | 9.3 | 0 | 1
1744 | 25709 | Kronprinzenkoog, Marne u.a. | -9 | 9.4 | -1 | 1
1745 | 25712 | Burg (Dithmarschen) | -9.2 | 9.1 | 29 | 1
1746 | 25715 | Eddelak, Averlak, Dingen, Ramhusen | -8.8 | 9.4 | -2 | 1
1747 | 25718 | Friedrichskoog | -9 | 9.4 | 0 | 1
1748 | 25719 | Barlt, Busenwurth | -9.1 | 9.3 | -1 | 1
1749 | 25721 | Eggstedt | -9.3 | 9.2 | 10 | 1
1750 | 25724 | Neufeld, Schmedeswurth | -8.2 | 9.5 | -2 | 1
1751 | 25725 | Schafstedt, Weidenhof, Bornholt | -9.3 | 9.1 | 13 | 1
1752 | 25727 | Süderhastedt | -9.1 | 9.2 | 5 | 1
1753 | 25729 | Windbergen | -9.3 | 9.2 | 5 | 1
1754 | 25746 | Heide u.a. | -8.8 | 9.1 | 12 | 1
1755 | 25761 | Büsum | -8.6 | 9.4 | 0 | 1
1756 | 25764 | Wesselburen | -8.8 | 9.3 | 0 | 1
1757 | 25767 | Albersdorf | -9 | 8.8 | 57 | 1
1758 | 25770 | Hemmingstedt | -9.2 | 9.2 | 2 | 1
1759 | 25774 | Lunden | -8.4 | 9.2 | -1 | 1
1760 | 25776 | Sankt Annen, Rehm-Flehde-Bargen | -8.8 | 9.1 | -4 | 1
1761 | 25779 | Hennstedt | -8.6 | 9 | 8 | 1
1762 | 25782 | Tellingstedt | -8.8 | 9 | 12 | 1
1763 | 25785 | Nordhastedt | -8.9 | 9.1 | 3 | 1
1764 | 25786 | Dellstedt | -8.8 | 9.1 | -1 | 3
1765 | 25788 | Delve | -8.8 | 9.1 | 0 | 1
1766 | 25791 | Linden, Barkenholm | -8.7 | 9.1 | -1 | 1
1767 | 25792 | Neuenkirchen | -8.5 | 9.2 | 0 | 1
1768 | 25794 | Pahlen | -8.8 | 9.1 | -2 | 1
1769 | 25795 | Weddingstedt | -8.8 | 9.1 | -1 | 1
1770 | 25797 | Wöhrden | -9.1 | 9.2 | 1 | 1
1771 | 25799 | Wrohm | -8.8 | 9 | 13 | 3
1772 | 25813 | Husum, Schwesing u.a. | -8.8 | 9.1 | -4 | 1
1773 | 25821 | Bredstedt, Breklum u.a. | -9 | 9 | 0 | 1
1774 | 25826 | Sankt Peter-Ording | -8 | 9.4 | 4 | 1
1775 | 25832 | Tönning | -8.4 | 9.3 | 0 | 1
1776 | 25836 | Garding, Osterhever, Poppenbüll u.a. | -8.2 | 9.3 | -1 | 1
1777 | 25840 | Friedrichstadt, Koldenbüttel u.a. | -8.8 | 9.1 | 0 | 1
1778 | 25842 | Langenhorn, Ockholm u.a. | -9 | 8.9 | -3 | 1
1779 | 25845 | Nordstrand, Elisabeth-Sophien-Koog, Südfall | -8.2 | 9.2 | -1 | 1
1780 | 25849 | Süderoog, Pellworm | -7 | 9.4 | -2 | 1
1781 | 25850 | Behrendorf, Bondelum | -8.9 | 8.9 | 14 | 3
1782 | 25852 | Bordelum | -8.8 | 8.9 | 9 | 1
1783 | 25853 | Ahrenshöft | -9.1 | 8.9 | 8 | 1
1784 | 25855 | Haselund | -9 | 8.9 | 14 | 3
1785 | 25856 | Hattstedt u.a. | -8.8 | 9.1 | -3 | 1
1786 | 25858 | Högel | -9.1 | 8.9 | 6 | 1
1787 | 25859 | Hallig Hooge | -6.6 | 9.4 | -1 | 1
1788 | 25860 | Horstedt | -8.9 | 9 | 6 | 1
1789 | 25862 | Joldelund | -9 | 8.8 | 16 | 1
1790 | 25863 | Langeneß | -7.3 | 9.3 | 0 | 1 | 2
1791 | 25864 | Löwenstedt | -9.1 | 8.8 | 20 | 3
1792 | 25866 | Mildstedt | -9 | 9 | 7 | 1
1793 | 25867 | Oland | -7.3 | 9.3 | 0 | 1 | 2
1794 | 25868 | Norderstapel | -8.8 | 9.1 | 1 | 3
1795 | 25869 | Habel, Gröde | -7.9 | 9.1 | 0 | 1
1796 | 25870 | Oldenswort | -8.5 | 9.2 | 2 | 1
1797 | 25872 | Ostenfeld | -8.8 | 8.8 | 40 | 3
1798 | 25873 | Rantrum | -9 | 8.9 | 15 | 3
1799 | 25876 | Schwabstedt | -8.9 | 8.9 | 32 | 3
1800 | 25878 | Drage, Seeth | -8.8 | 9 | 3 | 1
1801 | 25879 | Süderstapel | -8.9 | 9.1 | 0 | 3
1802 | 25881 | Tating, Westerhever, Tümlauer Koog | -8.2 | 9.3 | -1 | 1
1803 | 25882 | Tetenbüll | -8.5 | 9.3 | -2 | 1
1804 | 25884 | Viöl | -9 | 8.9 | 7 | 3
1805 | 25885 | Wester-Ohrstedt | -8.9 | 8.9 | 30 | 3
1806 | 25887 | Winnert | -9 | 9 | 4 | 3
1807 | 25889 | Uelvesbüll, Witzwort | -8.6 | 9.2 | -4 | 1
1808 | 25899 | Niebüll | -8.6 | 9 | -1 | 1
1809 | 25917 | Leck | -9.2 | 8.8 | 5 | 1
1810 | 25920 | Risum-Lindholm, Stedesand | -9.1 | 8.9 | 0 | 1
1811 | 25923 | Süderlügum, Braderup u.a. | -9.1 | 8.8 | 10 | 1
1812 | 25924 | Rodenäs | -7.6 | 9.1 | 0 | 1
1813 | 25926 | Ladelund | -9 | 8.8 | 20 | 3
1814 | 25927 | Neukirchen, Aventoft | -8.5 | 9 | -2 | 1
1815 | 25938 | Föhr | -7.6 | 9.2 | 0 | 1
1816 | 25946 | Amrum | -6.6 | 9.4 | 16 | 1
1817 | 25980 | Sylt | -6.9 | 9.4 | 0 | 1 | 2
1818 | 25992 | List | -6.8 | 9.5 | 2 | 1
1819 | 25996 | Wenningstedt-Braderup (Sylt) | -7 | 9.4 | 17 | 1
1820 | 25997 | Hörnum (Sylt) | -7.1 | 9.3 | 4 | 1
1821 | 25999 | Kampen (Sylt) | -6.8 | 9.5 | 1 | 1
1822 | 26121 | Oldenburg (Oldenburg) | -8.8 | 10 | 9 | 3
1823 | 26122 | Oldenburg | -8.8 | 10 | 8 | 3
1824 | 26123 | Oldenburg (Oldenburg) | -8.8 | 9.9 | 8 | 3
1825 | 26125 | Oldenburg (Oldenburg) | -9.5 | 9.5 | 15 | 3
1826 | 26127 | Oldenburg (Oldenburg) | -8.8 | 9.8 | 11 | 3
1827 | 26129 | Oldenburg (Oldenburg) | -9 | 9.7 | 6 | 3
1828 | 26131 | Oldenburg (Oldenburg) | -9.1 | 9.7 | 2 | 3
1829 | 26133 | Oldenburg (Oldenburg) | -8.8 | 10 | 4 | 3
1830 | 26135 | Oldenburg (Oldenburg) | -9.3 | 9.6 | 4 | 3
1831 | 26160 | Bad Zwischenahn | -9.5 | 9.6 | 8 | 3
1832 | 26169 | Friesoythe | -9.5 | 9.6 | 5 | 3
1833 | 26180 | Rastede | -9.4 | 9.6 | 3 | 1
1834 | 26188 | Edewecht | -9.5 | 9.6 | 3 | 3
1835 | 26197 | Großenkneten | -9.6 | 9.4 | 59 | 3
1836 | 26203 | Wardenburg | -9.6 | 9.5 | 10 | 3
1837 | 26209 | Hatten | -9.6 | 9.5 | 10 | 3
1838 | 26215 | Wiefelstede | -9.6 | 9.5 | 10 | 1
1839 | 26219 | Bösel | -9.6 | 9.6 | 5 | 3
1840 | 26316 | Varel | -8.9 | 9.5 | 15 | 1
1841 | 26340 | Zetel | -8.7 | 9.5 | 5 | 1
1842 | 26345 | Bockhorn | -9 | 9.6 | 3 | 1
1843 | 26349 | Jade | -9 | 9.7 | -2 | 1
1844 | 26382 | Wilhelmshaven | -7.8 | 9.9 | 0 | 1
1845 | 26384 | Wilhelmshaven | -7.9 | 9.8 | 1 | 1
1846 | 26386 | Wilhelmshaven | -8.2 | 9.6 | 2 | 1
1847 | 26388 | Wilhelmshaven | -8.2 | 9.6 | -2 | 1
1848 | 26389 | Wilhelmshaven | -8 | 9.7 | 1 | 1
1849 | 26409 | Wittmund | -8.6 | 9.7 | 1 | 1
1850 | 26419 | Schortens | -8.6 | 9.6 | 0 | 1
1851 | 26427 | Esens, Neuharlingersiel u.a. | -8.2 | 9.7 | 0 | 1
1852 | 26434 | Wangerland | -8.1 | 9.6 | -2 | 1
1853 | 26441 | Jever | -8.5 | 9.6 | 1 | 1
1854 | 26446 | Friedeburg | -8.7 | 9.5 | 3 | 1
1855 | 26452 | Sande | -8.5 | 9.6 | -2 | 1
1856 | 26465 | Langeoog | -6.9 | 9.9 | -1 | 1
1857 | 26474 | Spiekeroog | -6.9 | 9.9 | 0 | 1
1858 | 26486 | Wangerooge | -7.9 | 9.7 | 3 | 1
1859 | 26487 | Blomberg, Neuschoo | -8.5 | 9.7 | 3 | 1
1860 | 26489 | Ochtersum | -8.4 | 9.7 | 5 | 1
1861 | 26506 | Norden | -7.5 | 9.8 | -1 | 1
1862 | 26524 | Hage, Halbemond u.a. | -7.5 | 9.8 | 2 | 1
1863 | 26529 | Upgant-Schott, Osteel u.a. | -8.6 | 9.7 | -3 | 3
1864 | 26532 | Großheide | -8.4 | 9.7 | 2 | 1
1865 | 26548 | Norderney | -7.1 | 9.9 | 1 | 1
1866 | 26553 | Dornum | -7.5 | 9.9 | -2 | 1
1867 | 26556 | Westerholt, Schweindorf u.a. | -8.3 | 9.7 | 0 | 1
1868 | 26571 | Juist, Memmert | -7.3 | 9.9 | 6 | 1 | 2
1869 | 26579 | Baltrum | -7.3 | 9.9 | 0 | 1
1870 | 26603 | Aurich | -8.4 | 9.8 | 7 | 3
1871 | 26605 | Aurich | -8.7 | 9.6 | 5 | 3
1872 | 26607 | Aurich | -8.7 | 9.6 | 6 | 3
1873 | 26624 | Südbrookmerland | -9 | 9.7 | -1 | 3
1874 | 26629 | Großefehn | -8.9 | 9.6 | 5 | 3
1875 | 26632 | Ihlow | -9.1 | 9.6 | -1 | 3
1876 | 26639 | Wiesmoor | -8.9 | 9.5 | 16 | 3
1877 | 26655 | Westerstede | -9.5 | 9.6 | 8 | 3
1878 | 26670 | Uplengen | -9.3 | 9.6 | 7 | 3
1879 | 26676 | Barßel | -9.4 | 9.6 | 1 | 3
1880 | 26683 | Saterland | -9.5 | 9.6 | 4 | 3
1881 | 26689 | Apen | -9.3 | 9.6 | 0 | 3
1882 | 26721 | Emden | -8.9 | 9.7 | 0 | 1
1883 | 26723 | Emden | -9.1 | 9.7 | -2 | 1
1884 | 26725 | Emden | -9.3 | 9.6 | -2 | 1
1885 | 26736 | Krummhörn | -8.8 | 9.7 | -1 | 1
1886 | 26757 | Borkum | - | - | -2 | 1 | 4
1887 | 26759 | Hinte | -9.3 | 9.6 | -1 | 1
1888 | 26789 | Leer | -8.7 | 9.9 | 2 | 3
1889 | 26802 | Moormerland | -9.1 | 9.7 | -2 | 3
1890 | 26810 | Westoverledingen | -9.3 | 9.6 | 0 | 3
1891 | 26817 | Rhauderfehn | -9.3 | 9.6 | 3 | 3
1892 | 26826 | Weener | -9.1 | 9.8 | -1 | 3
1893 | 26831 | Bunde | -9.3 | 9.7 | -3 | 1
1894 | 26835 | Hesel, Neukamperfehn u.a. | -9.3 | 9.5 | 12 | 3
1895 | 26842 | Ostrhauderfehn | -9.4 | 9.6 | 1 | 3
1896 | 26844 | Jemgum | -9.3 | 9.7 | -4 | 1
1897 | 26845 | Nortmoor | -9.3 | 9.6 | 0 | 3
1898 | 26847 | Detern | -9.3 | 9.6 | 0 | 3
1899 | 26849 | Filsum | -9.3 | 9.6 | 3 | 3
1900 | 26871 | Papenburg | -9.3 | 9.7 | 0 | 3
1901 | 26892 | Dörpen, Lehe, u.a. | -9.3 | 9.8 | 3 | 3
1902 | 26897 | Esterwegen u.a. | -9.6 | 9.6 | 31 | 3
1903 | 26899 | Rhede (Ems) | -9.3 | 9.7 | 1 | 3
1904 | 26901 | Lorup, Rastdorf | -9.4 | 9.7 | 23 | 3
1905 | 26903 | Surwold | -9.5 | 9.7 | 7 | 3
1906 | 26904 | Börger | -9.6 | 9.6 | 40 | 3
1907 | 26906 | Dersum | -9.3 | 9.8 | 5 | 3
1908 | 26907 | Walchum | -9.3 | 9.8 | 6 | 3
1909 | 26909 | Neubörger, Neulehe | -9.4 | 9.7 | 6 | 3
1910 | 26919 | Brake | -9.1 | 9.7 | 1 | 3
1911 | 26931 | Elsfleth | -9.4 | 9.6 | 0 | 3
1912 | 26935 | Stadland | -9.1 | 9.7 | 2 | 1
1913 | 26936 | Stadland | -9 | 9.7 | -1 | 1
1914 | 26937 | Stadland | -8.6 | 9.7 | -2 | 1
1915 | 26939 | Ovelgönne | -9.3 | 9.7 | -2 | 3
1916 | 26954 | Nordenham | -8.8 | 9.8 | 1 | 1
1917 | 26969 | Butjadingen | -8.8 | 9.7 | -1 | 1
1918 | 27211 | Bassum | -9.7 | 9.6 | 45 | 3
1919 | 27232 | Sulingen | -9.9 | 9.8 | 44 | 3
1920 | 27239 | Twistringen | -9.7 | 9.6 | 48 | 3
1921 | 27243 | Harpstedt, Groß Ippener, Colnrade u.a. | -9.6 | 9.5 | 44 | 3
1922 | 27245 | Bahrenborstel, Barenburg, Kirchdorf | -10.3 | 10 | 46 | 3
1923 | 27246 | Borstel | -10.3 | 10 | 34 | 3
1924 | 27248 | Ehrenburg | -9.8 | 9.7 | 44 | 3
1925 | 27249 | Maasen, Mellinghausen | -10.2 | 9.9 | 48 | 3
1926 | 27251 | Neuenkirchen, Scholen | -10 | 9.7 | 52 | 3
1927 | 27252 | Schwaförden | -10.1 | 9.7 | 55 | 3
1928 | 27254 | Siedenburg, Staffhorst | -10.3 | 9.9 | 45 | 3
1929 | 27257 | Affinghausen und Sudwalde | -9.8 | 9.6 | 51 | 3
1930 | 27259 | Freistatt, Varrel, Wehrbleck | -9.8 | 9.9 | 39 | 3
1931 | 27283 | Verden | -10.1 | 9.6 | 21 | 3
1932 | 27299 | Langwedel | -9.8 | 9.5 | 13 | 3
1933 | 27305 | Bruchhausen-Vilsen, Süstedt | -10 | 9.6 | 57 | 3
1934 | 27308 | Kirchlinteln | -10.3 | 9.5 | 39 | 3
1935 | 27313 | Dörverden | -10.5 | 9.6 | 23 | 3
1936 | 27318 | Hoya, Hoyerhagen, Hilgermissen | -10.2 | 9.7 | 13 | 3
1937 | 27321 | Thedinghausen, Emtinghausen | -9.6 | 9.6 | 6 | 3
1938 | 27324 | Eystrup, Hassel u.a. | -10.5 | 9.8 | 17 | 3
1939 | 27327 | Martfeld, Schwarme | -9.6 | 9.7 | 12 | 3
1940 | 27330 | Asendorf | -10.3 | 9.8 | 51 | 3
1941 | 27333 | Schweringen, Warpe, Bücken | -10.6 | 9.8 | 25 | 3
1942 | 27336 | Rethem (Aller), Häuslingen, Frankenfeld | -10.6 | 9.8 | 18 | 3
1943 | 27337 | Blender | -9.8 | 9.7 | 8 | 3
1944 | 27339 | Riede | -9.5 | 9.6 | 7 | 3
1945 | 27356 | Rotenburg | -10.1 | 9.4 | 30 | 3
1946 | 27367 | Sottrum, Reeßum, Bötersen u.a. | -9.9 | 9.4 | 20 | 3
1947 | 27374 | Visselhövede | -10.5 | 9.3 | 55 | 3
1948 | 27383 | Scheeßel | -10.3 | 9.4 | 28 | 3
1949 | 27386 | Bothel, Kirchwalsede u.a. | -10.1 | 9.4 | 23 | 3
1950 | 27389 | Fintel, Lauenbrück u.a. | -10.4 | 9.3 | 42 | 3
1951 | 27404 | Zeven, Elsdorf | -10 | 9.2 | 43 | 3
1952 | 27412 | Tarmstedt, Breddorf u.a. | -10 | 9.2 | 52 | 3
1953 | 27419 | Sittensen u.a. | -10.1 | 9.2 | 31 | 3
1954 | 27432 | Bremervörde | -9.7 | 9.3 | 3 | 3
1955 | 27442 | Gnarrenburg | -9.8 | 9.3 | 6 | 3
1956 | 27446 | Selsingen | -10.1 | 9.2 | 38 | 3
1957 | 27449 | Kutenholz | -10 | 9.2 | 20 | 3
1958 | 27472 | Cuxhaven | -7.7 | 9.8 | -2 | 1
1959 | 27474 | Cuxhaven | -7.9 | 9.7 | -1 | 1
1960 | 27476 | Cuxhaven | -8.4 | 9.6 | 7 | 1
1961 | 27478 | Cuxhaven | -8.8 | 9.6 | 0 | 1
1962 | 27498 | Helgoland | - | - | 0 | - | 3, 4
1963 | 27499 | Neuwerk | -8.3 | 9.6 | 0 | 1 | 2
1964 | 27568 | Bremerhaven | -8.1 | 10 | 1 | 1 | 2
1965 | 27570 | Bremerhaven | -7.8 | 10.3 | 2 | 1
1966 | 27572 | Bremerhaven | -8.6 | 9.8 | 0 | 1
1967 | 27574 | Bremerhaven | -8.4 | 9.9 | 4 | 1
1968 | 27576 | Bremerhaven | -8.4 | 9.9 | 1 | 1
1969 | 27578 | Bremerhaven | -8.6 | 9.8 | 9 | 1
1970 | 27580 | Bremerhaven | -8.1 | 10 | 2 | 1
1971 | 27607 | Geestland | -9.3 | 9.5 | 7 | 1
1972 | 27612 | Loxstedt | -9.2 | 9.7 | 5 | 1
1973 | 27616 | Beverstedt | -9.4 | 9.5 | 6 | 3
1974 | 27619 | Schiffdorf | -9.3 | 9.6 | -3 | 1
1975 | 27624 | Geestland | -9.6 | 9.5 | 9 | 3
1976 | 27628 | Hagen | -9.4 | 9.6 | 7 | 1
1977 | 27639 | Wurster Nordseeküste | -9.1 | 9.6 | 0 | 1
1978 | 27711 | Osterholz-Scharmbeck | -9.7 | 9.3 | 39 | 3
1979 | 27721 | Ritterhude | -9.4 | 9.5 | 27 | 3
1980 | 27726 | Worpswede | -9.6 | 9.5 | 3 | 3
1981 | 27729 | Hambergen, Holste u.a. | -9.7 | 9.3 | 24 | 3
1982 | 27749 | Delmenhorst | -8.9 | 10 | 8 | 3
1983 | 27751 | Delmenhorst | -9.3 | 9.6 | 5 | 3
1984 | 27753 | Delmenhorst | -9 | 9.9 | 7 | 3
1985 | 27755 | Delmenhorst | -9.3 | 9.6 | 9 | 3
1986 | 27777 | Ganderkesee | -9.4 | 9.4 | 34 | 3
1987 | 27793 | Wildeshausen | -9.6 | 9.5 | 38 | 3
1988 | 27798 | Hude (Oldenburg) | -9.5 | 9.6 | 2 | 3
1989 | 27801 | Dötlingen | -9.6 | 9.4 | 38 | 3
1990 | 27804 | Berne | -9.4 | 9.6 | -1 | 3
1991 | 27809 | Lemwerder | -9.5 | 9.6 | -1 | 3
1992 | 28195 | Bremen | -8.6 | 10.1 | 17 | 3
1993 | 28197 | Bremen | -9.3 | 9.6 | 2 | 3
1994 | 28199 | Bremen | -8.8 | 10 | 5 | 3
1995 | 28201 | Bremen | -9.1 | 9.8 | 0 | 3
1996 | 28203 | Bremen | -8.8 | 10 | 8 | 3
1997 | 28205 | Bremen | -8.8 | 10 | 8 | 3
1998 | 28207 | Bremen | -8.8 | 10 | 7 | 3
1999 | 28209 | Bremen | -8.8 | 10 | 7 | 3
2000 | 28211 | Bremen | -8.8 | 10.1 | 5 | 3
2001 | 28213 | Bremen | -9.1 | 9.7 | 1 | 3
2002 | 28215 | Bremen | -9 | 9.9 | 4 | 3
2003 | 28217 | Bremen | -9 | 9.9 | 6 | 3
2004 | 28219 | Bremen | -9.4 | 9.6 | 0 | 3
2005 | 28237 | Bremen | -9 | 9.7 | 5 | 3
2006 | 28239 | Bremen | -8.9 | 9.9 | 8 | 3
2007 | 28259 | Bremen | -9.1 | 9.8 | 5 | 3
2008 | 28277 | Bremen | -9 | 9.9 | 6 | 3
2009 | 28279 | Bremen | -9.1 | 9.8 | 6 | 3
2010 | 28307 | Bremen | -9.1 | 9.8 | 7 | 3
2011 | 28309 | Bremen | -8.8 | 10 | 5 | 3
2012 | 28325 | Bremen | -8.8 | 10 | 4 | 3
2013 | 28327 | Bremen | -8.8 | 10 | 3 | 3
2014 | 28329 | Bremen | -8.8 | 10 | 6 | 3
2015 | 28355 | Bremen | -9.5 | 9.6 | 9 | 3
2016 | 28357 | Bremen | -9.4 | 9.6 | 1 | 3
2017 | 28359 | Bremen | -9.1 | 9.7 | 2 | 3
2018 | 28717 | Bremen | -9.1 | 9.6 | 22 | 3
2019 | 28719 | Bremen | -9 | 9.7 | 6 | 3
2020 | 28755 | Bremen | -9 | 9.7 | 18 | 3
2021 | 28757 | Bremen | -9 | 9.7 | 26 | 3
2022 | 28759 | Bremen | -9 | 9.8 | 21 | 3
2023 | 28777 | Bremen | -9.3 | 9.6 | 7 | 3
2024 | 28779 | Bremen | -9.1 | 9.6 | 6 | 3
2025 | 28790 | Schwanewede | -9.4 | 9.5 | 8 | 3
2026 | 28816 | Stuhr | -9.3 | 9.6 | 8 | 3
2027 | 28832 | Achim | -9.7 | 9.5 | 24 | 3
2028 | 28844 | Weyhe | -9.2 | 9.6 | 10 | 3
2029 | 28857 | Syke | -9.7 | 9.5 | 47 | 3
2030 | 28865 | Lilienthal | -9.5 | 9.6 | 0 | 3
2031 | 28870 | Ottersberg | -9.7 | 9.5 | 6 | 3
2032 | 28876 | Oyten | -9.6 | 9.5 | 12 | 3
2033 | 28879 | Grasberg | -9.6 | 9.5 | 4 | 3
2034 | 29221 | Celle | -10.7 | 10.2 | 38 | 3
2035 | 29223 | Celle | -11.1 | 9.9 | 52 | 3
2036 | 29225 | Celle | -11 | 9.9 | 37 | 3
2037 | 29227 | Celle | -11.1 | 9.8 | 39 | 3
2038 | 29229 | Celle, Wittbeck | -11.2 | 9.6 | 50 | 3
2039 | 29303 | Bergen, Lohheide u.a. | -11.2 | 9.1 | 74 | 3
2040 | 29308 | Winsen (Aller) | -11.1 | 9.6 | 33 | 3
2041 | 29313 | Hambühren | -11.1 | 9.7 | 43 | 3
2042 | 29320 | Hermannsburg | -11.3 | 9.2 | 59 | 3
2043 | 29323 | Wietze | -11.2 | 9.7 | 43 | 3
2044 | 29328 | Faßberg | -11.7 | 9.1 | 66 | 3
2045 | 29331 | Lachendorf | -11.3 | 9.6 | 52 | 3
2046 | 29336 | Nienhagen | -11.1 | 9.8 | 39 | 3
2047 | 29339 | Wathlingen | -11.2 | 9.7 | 49 | 3
2048 | 29342 | Wienhausen | -11.1 | 9.7 | 39 | 3
2049 | 29345 | Unterlüß | -11.7 | 9 | 127 | 3
2050 | 29348 | Eschede | -11.5 | 9.2 | 89 | 3
2051 | 29351 | Eldingen | -11.3 | 9.4 | 66 | 3
2052 | 29352 | Adelheidsdorf | -11.1 | 9.8 | 42 | 3
2053 | 29353 | Ahnsbeck | -11.3 | 9.6 | 53 | 3
2054 | 29355 | Beedenbostel | -11.3 | 9.5 | 54 | 3
2055 | 29356 | Bröckel | -11.2 | 9.7 | 43 | 3
2056 | 29358 | Eicklingen | -11.1 | 9.7 | 40 | 3
2057 | 29359 | Habighorst | -11.3 | 9.3 | 72 | 3
2058 | 29361 | Höfer | -11.3 | 9.4 | 68 | 3
2059 | 29362 | Hohne | -11.3 | 9.6 | 48 | 3
2060 | 29364 | Langlingen | -11.2 | 9.7 | 44 | 3
2061 | 29365 | Sprakensehl | -11.7 | 9.1 | 128 | 3
2062 | 29367 | Steinhorst | -11.4 | 9.3 | 86 | 3
2063 | 29369 | Ummern | -11.3 | 9.5 | 60 | 3
2064 | 29378 | Wittingen | -11.8 | 9.3 | 87 | 3
2065 | 29379 | Wittingen | -11.6 | 9.4 | 74 | 3
2066 | 29386 | Hankensbüttel, Obernholz, Dedelstorf | -11.6 | 9.2 | 112 | 3
2067 | 29389 | Bad Bodenteich | -11.8 | 9.3 | 57 | 3
2068 | 29392 | Wesendorf | -11.3 | 9.5 | 59 | 3
2069 | 29393 | Groß Oesingen | -11.4 | 9.4 | 76 | 3
2070 | 29394 | Lüder | -11.8 | 9.3 | 66 | 3
2071 | 29396 | Schönewörde | -11.5 | 9.5 | 60 | 3
2072 | 29399 | Wahrenholz | -11.4 | 9.5 | 57 | 3
2073 | 29410 | Salzwedel | -11.7 | 9.6 | 20 | 4
2074 | 29413 | Dähre, Diesdorf, Wallstawe | -11.8 | 9.3 | 69 | 4
2075 | 29416 | Kuhfelde | -11.8 | 9.3 | 44 | 4
2076 | 29439 | Lüchow | -11.6 | 9.5 | 14 | 4
2077 | 29451 | Dannenberg | -11.6 | 9.5 | 11 | 4
2078 | 29456 | Hitzacker (Elbe) | -11.6 | 9.4 | 27 | 4
2079 | 29459 | Clenze | -11.8 | 9.3 | 44 | 4
2080 | 29462 | Wustrow | -11.6 | 9.4 | 16 | 4
2081 | 29465 | Schnega | -11.8 | 9.3 | 49 | 4
2082 | 29468 | Bergen | -11.8 | 9.3 | 50 | 4
2083 | 29471 | Gartow | -12 | 9.4 | 35 | 4
2084 | 29472 | Damnatz | -11.6 | 9.5 | 10 | 4
2085 | 29473 | Göhrde | -11.4 | 9.1 | 94 | 3
2086 | 29475 | Gorleben | -11.9 | 9.4 | 25 | 4
2087 | 29476 | Gusborn | -11.7 | 9.5 | 12 | 4
2088 | 29478 | Höhbeck | -12 | 9.3 | 40 | 4
2089 | 29479 | Jameln | -11.6 | 9.4 | 22 | 4
2090 | 29481 | Karwitz | -11.6 | 9.3 | 51 | 4
2091 | 29482 | Küsten | -11.6 | 9.4 | 26 | 4
2092 | 29484 | Langendorf | -11.7 | 9.4 | 31 | 4
2093 | 29485 | Lemgow | -11.8 | 9.4 | 29 | 4
2094 | 29487 | Luckau (Wendland) | -11.7 | 9.4 | 27 | 4
2095 | 29488 | Lübbow | -11.7 | 9.4 | 17 | 4
2096 | 29490 | Neu Darchau | -11.2 | 9.2 | 75 | 3
2097 | 29491 | Prezelle | -11.8 | 9.4 | 20 | 4
2098 | 29493 | Schnackenburg | -12.1 | 9.5 | 14 | 4
2099 | 29494 | Trebel | -11.8 | 9.4 | 33 | 4
2100 | 29496 | Waddeweitz | -11.7 | 9.3 | 49 | 4
2101 | 29497 | Woltersdorf | -11.7 | 9.4 | 22 | 4
2102 | 29499 | Zernien | -11.6 | 9.1 | 91 | 4
2103 | 29525 | Uelzen | -11.1 | 9.5 | 37 | 3
2104 | 29549 | Bad Bevensen | -11.6 | 9.3 | 35 | 3
2105 | 29553 | Bienenbüttel | -11.3 | 9.4 | 23 | 3
2106 | 29556 | Suderburg | -12 | 9.1 | 74 | 3
2107 | 29559 | Wrestedt | -11.8 | 9.1 | 85 | 3
2108 | 29562 | Suhlendorf | -11.8 | 9.2 | 56 | 3
2109 | 29565 | Wriedel | -11.8 | 9 | 95 | 3
2110 | 29571 | Rosche | -11.6 | 9.1 | 86 | 3
2111 | 29574 | Ebstorf | -12 | 9.1 | 70 | 3
2112 | 29575 | Altenmedingen | -11.3 | 9.2 | 63 | 3
2113 | 29576 | Barum | -12 | 9.1 | 72 | 3
2114 | 29578 | Eimke | -11.7 | 9 | 97 | 3
2115 | 29579 | Emmendorf | -11.8 | 9.3 | 31 | 3
2116 | 29581 | Gerdau | -12 | 9.2 | 59 | 3
2117 | 29582 | Hanstedt | -12 | 9.1 | 77 | 3
2118 | 29584 | Himbergen | -11.6 | 9.2 | 60 | 3
2119 | 29585 | Jelmstorf | -11.7 | 9.2 | 49 | 3
2120 | 29587 | Natendorf | -11.8 | 9.1 | 68 | 3
2121 | 29588 | Oetzen | -11.8 | 9.3 | 45 | 3
2122 | 29590 | Rätzlingen | -12 | 9.2 | 58 | 3
2123 | 29591 | Römstedt | -11.6 | 9.2 | 52 | 3
2124 | 29593 | Schwienau | -12 | 9.2 | 55 | 3
2125 | 29594 | Soltendiek | -11.7 | 9.2 | 63 | 3
2126 | 29597 | Stoetze | -11.7 | 9.1 | 75 | 3
2127 | 29599 | Weste | -11.7 | 9.2 | 63 | 3
2128 | 29614 | Soltau | -10.3 | 9.3 | 72 | 3
2129 | 29633 | Munster | -11.6 | 9.1 | 79 | 3
2130 | 29640 | Schneverdingen, Heimbuch | -10.6 | 9.1 | 113 | 3
2131 | 29643 | Neuenkirchen | -10.5 | 9.3 | 60 | 3
2132 | 29646 | Bispingen | -10.8 | 9.1 | 89 | 3
2133 | 29649 | Wietzendorf | -11.1 | 9.1 | 73 | 3
2134 | 29664 | Walsrode, Ostenholz | -10.6 | 9.5 | 37 | 3
2135 | 29683 | Bad Fallingbostel, Osterheide | -10.5 | 9.2 | 68 | 3
2136 | 29690 | Schwarmstedt u.a. | -10.8 | 9.8 | 25 | 3
2137 | 29693 | Hodenhagen u.a. | -10.6 | 9.7 | 19 | 3
2138 | 29699 | Bomlitz | -10.4 | 9.3 | 60 | 3
2139 | 30159 | Hannover | -10 | 10.9 | 57 | 3
2140 | 30161 | Hannover | -10.7 | 10.4 | 63 | 3
2141 | 30163 | Hannover | -10.7 | 10.4 | 57 | 3
2142 | 30165 | Hannover | -10.8 | 10.1 | 53 | 3
2143 | 30167 | Hannover | -10.7 | 10.3 | 62 | 3
2144 | 30169 | Hannover | -10.6 | 10.4 | 55 | 3
2145 | 30171 | Hannover | -10.6 | 10.4 | 58 | 3
2146 | 30173 | Hannover | -10.7 | 10.4 | 60 | 3
2147 | 30175 | Hannover | -10.7 | 10.3 | 57 | 3
2148 | 30177 | Hannover | -10.7 | 10.3 | 58 | 3
2149 | 30179 | Hannover | -10.5 | 10.4 | 51 | 3
2150 | 30419 | Hannover | -11 | 10.1 | 54 | 3
2151 | 30449 | Hannover | -10.7 | 10.3 | 67 | 3
2152 | 30451 | Hannover | -10.8 | 10.2 | 63 | 3
2153 | 30453 | Hannover | -10.6 | 10.4 | 58 | 3
2154 | 30455 | Hannover | -10.7 | 10.3 | 64 | 3
2155 | 30457 | Hannover | -10.7 | 10.2 | 62 | 3
2156 | 30459 | Hannover | -10.7 | 10.2 | 58 | 3
2157 | 30519 | Hannover | -10.7 | 10.4 | 60 | 3
2158 | 30521 | Hannover | -10.7 | 10.2 | 76 | 3
2159 | 30539 | Hannover | -11.3 | 9.7 | 100 | 3
2160 | 30559 | Hannover | -10.8 | 10.1 | 72 | 3
2161 | 30625 | Hannover | -10.7 | 10.3 | 59 | 3
2162 | 30627 | Hannover | -10.6 | 10.4 | 59 | 3
2163 | 30629 | Hannover | -11.3 | 9.8 | 65 | 3
2164 | 30655 | Hannover | -10.7 | 10.3 | 53 | 3
2165 | 30657 | Hannover | -11 | 10 | 59 | 3
2166 | 30659 | Hannover | -11.1 | 9.9 | 61 | 3
2167 | 30669 | Langenhagen (Flughafen) | -11.3 | 9.9 | 47 | 3
2168 | 30823 | Garbsen | -10.8 | 10.1 | 47 | 3
2169 | 30826 | Garbsen | -11 | 10 | 51 | 3
2170 | 30827 | Garbsen | -10.9 | 10 | 56 | 3
2171 | 30851 | Langenhagen | -10.6 | 10.4 | 52 | 3
2172 | 30853 | Langenhagen | -11 | 10 | 52 | 3
2173 | 30855 | Langenhagen | -11.3 | 9.8 | 50 | 3
2174 | 30880 | Laatzen | -11.1 | 9.8 | 63 | 3
2175 | 30890 | Barsinghausen | -10.9 | 10 | 60 | 3
2176 | 30900 | Wedemark | -11.1 | 9.8 | 58 | 3
2177 | 30916 | Isernhagen | -11.3 | 9.8 | 65 | 3
2178 | 30926 | Seelze | -11.1 | 9.9 | 68 | 3
2179 | 30938 | Burgwedel | -11.1 | 9.8 | 45 | 3
2180 | 30952 | Ronnenberg | -11.1 | 9.9 | 79 | 3
2181 | 30966 | Hemmingen | -11 | 9.9 | 64 | 3
2182 | 30974 | Wennigsen (Deister) | -11.1 | 9.8 | 87 | 3
2183 | 30982 | Pattensen | -11.2 | 9.8 | 74 | 3
2184 | 30989 | Gehrden | -11.1 | 9.9 | 75 | 3
2185 | 31008 | Elze | -11.1 | 9.7 | 85 | 3
2186 | 31020 | Salzhemmendorf | -11.5 | 9.4 | 154 | 3
2187 | 31028 | Gronau (Leine) | -11.2 | 9.8 | 79 | 3
2188 | 31029 | Banteln | -11 | 9.7 | 90 | 3
2189 | 31032 | Betheln | -11.3 | 9.4 | 144 | 3
2190 | 31033 | Brüggen | -11.6 | 9.3 | 143 | 3
2191 | 31035 | Despetal | -11.2 | 9.5 | 130 | 3
2192 | 31036 | Eime | -11.1 | 9.6 | 105 | 3
2193 | 31039 | Rheden | -11.2 | 9.5 | 116 | 3
2194 | 31061 | Alfeld (Leine) | -11.1 | 9.6 | 108 | 7
2195 | 31073 | Grünenplan, Delligsen | -12 | 9.3 | 146 | 7
2196 | 31079 | Eberholzen, Sibbesse, Westfeld, Almstedt, Adenstedt | -12 | 8.9 | 241 | 3
2197 | 31084 | Freden (Leine) | -11.8 | 9.4 | 118 | 7
2198 | 31085 | Everode | -12 | 9.2 | 151 | 7
2199 | 31087 | Landwehr | -12.2 | 9.1 | 189 | 7
2200 | 31088 | Winzenburg | -12.1 | 9.2 | 171 | 7
2201 | 31089 | Duingen | -12.2 | 9 | 203 | 7
2202 | 31091 | Coppengrave | -12.1 | 9.2 | 169 | 7
2203 | 31093 | Hoyershausen | -11.8 | 9.3 | 157 | 3
2204 | 31094 | Marienhagen | -11.8 | 8.7 | 270 | 3
2205 | 31096 | Weenzen | -12.1 | 9 | 199 | 3
2206 | 31097 | Harbarnsen | -12.2 | 9.1 | 193 | 7
2207 | 31099 | Woltershausen | -12.3 | 9 | 220 | 7
2208 | 31134 | Hildesheim | -10.7 | 10.2 | 81 | 3
2209 | 31135 | Hildesheim | -11 | 9.9 | 93 | 3
2210 | 31137 | Hildesheim | -10.8 | 10.1 | 76 | 3
2211 | 31139 | Hildesheim | -11.5 | 9.1 | 217 | 3
2212 | 31141 | Hildesheim | -11 | 9.6 | 112 | 3
2213 | 31157 | Sarstedt | -10.9 | 10 | 66 | 3
2214 | 31162 | Bad Salzdetfurth | -11.5 | 9.6 | 120 | 3
2215 | 31167 | Bockenem | -11.7 | 9.6 | 123 | 7
2216 | 31171 | Nordstemmen | -11.2 | 9.8 | 73 | 3
2217 | 31174 | Schellerten | -11.1 | 9.7 | 97 | 3
2218 | 31177 | Harsum | -11.2 | 9.7 | 87 | 3
2219 | 31180 | Giesen | -11.2 | 9.8 | 79 | 3
2220 | 31185 | Söhlde | -11.3 | 9.7 | 94 | 3
2221 | 31188 | Holle | -11.5 | 9.6 | 119 | 3
2222 | 31191 | Algermissen | -11.2 | 9.8 | 70 | 3
2223 | 31195 | Lamspringe, Neuhof | -12.2 | 8.8 | 262 | 7
2224 | 31196 | Sehlem | -12.1 | 9.2 | 188 | 7
2225 | 31199 | Diekholzen | -11.7 | 9 | 219 | 3
2226 | 31224 | Peine | -11.1 | 9.8 | 67 | 3
2227 | 31226 | Peine | -11.1 | 9.8 | 66 | 3
2228 | 31228 | Peine | -11.1 | 9.8 | 70 | 3
2229 | 31234 | Edemissen | -11.3 | 9.7 | 73 | 3
2230 | 31241 | Ilsede | -11.1 | 9.8 | 75 | 3
2231 | 31246 | Lahstedt | -11.3 | 9.7 | 101 | 3
2232 | 31249 | Hohenhameln | -11.2 | 9.7 | 90 | 3
2233 | 31275 | Lehrte | -11.2 | 9.8 | 66 | 3
2234 | 31303 | Burgdorf | -11.2 | 9.7 | 62 | 3
2235 | 31311 | Uetze | -11.2 | 9.7 | 51 | 3
2236 | 31319 | Sehnde | -11.3 | 9.8 | 67 | 3
2237 | 31515 | Wunstorf | -10.6 | 10.1 | 62 | 3
2238 | 31535 | Neustadt am Rübenberge | -10.8 | 10 | 52 | 3
2239 | 31542 | Bad Nenndorf | -10.8 | 10.1 | 66 | 3
2240 | 31547 | Rehburg-Loccum | -10.7 | 10.1 | 56 | 3
2241 | 31552 | Apelern, Rodenberg | -10.7 | 9.9 | 88 | 3
2242 | 31553 | Auhagen, Sachsenhagen | -10.7 | 10.1 | 49 | 3
2243 | 31555 | Suthfeld | -10.8 | 10.1 | 54 | 3
2244 | 31556 | Wölpinghausen | -10.7 | 9.9 | 96 | 3
2245 | 31558 | Hagenburg | -10.6 | 10.1 | 42 | 3
2246 | 31559 | Haste, Hohnhorst | -10.8 | 10.1 | 53 | 3
2247 | 31582 | Nienburg/Weser | -10.5 | 10.1 | 28 | 3
2248 | 31592 | Stolzenau | -10.6 | 10.2 | 33 | 3
2249 | 31595 | Steyerberg | -10.4 | 10.1 | 30 | 3
2250 | 31600 | Uchte | -10.3 | 10.1 | 45 | 3
2251 | 31603 | Diepenau | -10.3 | 10.1 | 41 | 3
2252 | 31604 | Raddestorf | -10.5 | 10.1 | 49 | 3
2253 | 31606 | Warmsen | -10.4 | 10.1 | 43 | 3
2254 | 31608 | Marklohe | -10.8 | 9.9 | 66 | 3
2255 | 31609 | Balge | -10.6 | 10 | 23 | 3
2256 | 31613 | Wietzen | -10.6 | 9.9 | 67 | 3
2257 | 31618 | Liebenau | -10.6 | 10.1 | 33 | 3
2258 | 31619 | Binnen | -10.8 | 10 | 50 | 3
2259 | 31621 | Pennigsehl | -10.5 | 10 | 45 | 3
2260 | 31622 | Heemsen | -10.6 | 9.9 | 20 | 3
2261 | 31623 | Drakenburg | -10.7 | 10 | 21 | 3
2262 | 31626 | Haßbergen | -10.6 | 9.8 | 24 | 3
2263 | 31627 | Rohrsen | -10.6 | 9.8 | 35 | 3
2264 | 31628 | Landesbergen | -10.6 | 10.1 | 27 | 3
2265 | 31629 | Estorf | -10.7 | 10.1 | 40 | 3
2266 | 31632 | Husum | -10.8 | 10.1 | 38 | 3
2267 | 31633 | Leese | -10.6 | 10.2 | 33 | 3
2268 | 31634 | Steimbke | -10.7 | 9.9 | 25 | 3
2269 | 31636 | Linsburg | -10.8 | 10 | 44 | 3
2270 | 31637 | Rodewald | -10.7 | 9.9 | 32 | 3
2271 | 31638 | Stöckse | -11 | 9.9 | 67 | 3
2272 | 31655 | Stadthagen | -10.6 | 10 | 97 | 3
2273 | 31675 | Bückeburg | -10.5 | 10.2 | 48 | 3
2274 | 31683 | Obernkirchen | -10.8 | 9.6 | 204 | 3
2275 | 31688 | Nienstädt | -10.4 | 10 | 119 | 3
2276 | 31691 | Helpsen, Seggebruch | -10.5 | 10.2 | 58 | 3
2277 | 31693 | Hespe | -10.5 | 10.2 | 57 | 3
2278 | 31698 | Lindhorst | -10.7 | 10.1 | 50 | 3
2279 | 31699 | Beckedorf | -10.7 | 10.1 | 62 | 3
2280 | 31700 | Heuerßen | -10.6 | 10.1 | 72 | 3
2281 | 31702 | Lüdersfeld | -10.6 | 10.1 | 57 | 3
2282 | 31707 | Heeßen, Bad Eilsen | -10.5 | 10 | 99 | 3
2283 | 31708 | Ahnsen | -10.5 | 10.2 | 69 | 3
2284 | 31710 | Buchholz | -10.5 | 9.9 | 129 | 7
2285 | 31711 | Luhden | -10.4 | 9.9 | 126 | 3
2286 | 31712 | Niederwöhren | -10.6 | 10.2 | 61 | 3
2287 | 31714 | Lauenhagen | -10.6 | 10.1 | 54 | 3
2288 | 31715 | Meerbeck | -10.5 | 10.2 | 48 | 3
2289 | 31717 | Nordsehl | -10.6 | 10.2 | 55 | 3
2290 | 31718 | Pollhagen | -10.6 | 10.2 | 50 | 3
2291 | 31719 | Wiedensahl | -10.6 | 10.2 | 58 | 5
2292 | 31737 | Rinteln | -10.3 | 10.1 | 55 | 7
2293 | 31749 | Auetal | -10.8 | 9.6 | 172 | 7
2294 | 31785 | Hameln | -10.3 | 10.2 | 74 | 7
2295 | 31787 | Hameln | -10.6 | 10 | 68 | 7
2296 | 31789 | Hameln | -10.8 | 9.9 | 65 | 7
2297 | 31812 | Bad Pyrmont | -11.3 | 9.4 | 144 | 6
2298 | 31832 | Springe | -11.1 | 9.8 | 83 | 3
2299 | 31840 | Hessisch Oldendorf | -10.7 | 10 | 61 | 7
2300 | 31848 | Bad Münder am Deister | -10.7 | 9.7 | 120 | 7
2301 | 31855 | Aerzen | -11.3 | 9.2 | 192 | 7
2302 | 31860 | Emmerthal | -11.1 | 9.8 | 82 | 7
2303 | 31863 | Coppenbrügge | -11.6 | 8.7 | 277 | 7
2304 | 31867 | Pohle, Lauenau, Messenkamp, Hülsede etc | -10.8 | 10 | 86 | 3
2305 | 31868 | Ottenstein | -12.2 | 8.5 | 296 | 7
2306 | 32049 | Herford | -10.2 | 9.7 | 123 | 6
2307 | 32051 | Herford | -10 | 9.9 | 91 | 6
2308 | 32052 | Herford | -10 | 9.9 | 79 | 6
2309 | 32105 | Bad Salzuflen | -10 | 10 | 93 | 6
2310 | 32107 | Bad Salzuflen | -10 | 9.8 | 100 | 6
2311 | 32108 | Bad Salzuflen | -10.2 | 9.6 | 137 | 5
2312 | 32120 | Hiddenhausen | -10 | 9.8 | 95 | 6
2313 | 32130 | Enger | -9.9 | 10 | 92 | 6
2314 | 32139 | Spenge | -9.9 | 9.9 | 82 | 6
2315 | 32257 | Bünde | -10.1 | 10 | 77 | 6
2316 | 32278 | Kirchlengern | -10.1 | 9.8 | 123 | 6
2317 | 32289 | Rödinghausen | -10.1 | 9.8 | 111 | 6
2318 | 32312 | Lübbecke | -10.1 | 10.1 | 64 | 6
2319 | 32339 | Espelkamp | -10.2 | 10 | 49 | 5
2320 | 32351 | Stemwede | -9.8 | 9.9 | 43 | 5
2321 | 32361 | Preußisch Oldendorf | -10.2 | 10 | 55 | 6
2322 | 32369 | Rahden | -10 | 10 | 38 | 5
2323 | 32423 | Minden | -10 | 10.5 | 42 | 5
2324 | 32425 | Minden | -10.3 | 10.2 | 58 | 5
2325 | 32427 | Minden | -10 | 10.4 | 53 | 5
2326 | 32429 | Minden | -10.3 | 10.2 | 55 | 5
2327 | 32457 | Porta Westfalica | -10.3 | 9.9 | 102 | 5
2328 | 32469 | Petershagen | -10.4 | 10.2 | 37 | 5
2329 | 32479 | Hille | -10.3 | 10.1 | 50 | 6
2330 | 32545 | Bad Oeynhausen | -10.3 | 9.7 | 140 | 5
2331 | 32547 | Bad Oeynhausen | -10.2 | 10 | 79 | 5
2332 | 32549 | Bad Oeynhausen | -10.3 | 10.1 | 64 | 6
2333 | 32584 | Löhne | -9.8 | 10.3 | 53 | 5
2334 | 32602 | Vlotho | -10.2 | 9.7 | 115 | 5
2335 | 32609 | Hüllhorst | -10.1 | 9.8 | 118 | 6
2336 | 32657 | Lemgo | -10 | 10 | 110 | 6
2337 | 32676 | Lügde | -11.6 | 9.1 | 176 | 6
2338 | 32683 | Barntrup | -11.5 | 8.9 | 239 | 6
2339 | 32689 | Kalletal | -11.3 | 8.9 | 282 | 5
2340 | 32694 | Dörentrup | -10.7 | 9.4 | 178 | 6
2341 | 32699 | Extertal | -11 | 9.4 | 189 | 7
2342 | 32756 | Detmold | -9.7 | 10.2 | 142 | 6
2343 | 32758 | Detmold | -10.3 | 9.6 | 150 | 6
2344 | 32760 | Detmold | -10.7 | 9.5 | 169 | 6
2345 | 32791 | Lage | -10.3 | 9.7 | 128 | 6
2346 | 32805 | Horn-Bad Meinberg | -11.1 | 9.2 | 201 | 6
2347 | 32816 | Schieder-Schwalenberg | -11.6 | 8.8 | 239 | 6
2348 | 32825 | Blomberg | -11.3 | 9 | 225 | 6
2349 | 32832 | Augustdorf | -10.6 | 9.4 | 209 | 6
2350 | 32839 | Steinheim | -11.1 | 9.3 | 158 | 6
2351 | 33014 | Bad Driburg | -11.5 | 9.1 | 205 | 6
2352 | 33034 | Brakel | -11.4 | 9.3 | 141 | 6
2353 | 33039 | Nieheim | -11.3 | 9.1 | 185 | 6
2354 | 33098 | Paderborn | -9.6 | 10.1 | 140 | 6
2355 | 33100 | Paderborn | -10.7 | 9.4 | 221 | 6
2356 | 33102 | Paderborn | -9.6 | 10.3 | 110 | 6
2357 | 33104 | Paderborn | -10.2 | 9.9 | 106 | 6
2358 | 33106 | Paderborn | -10.3 | 10 | 107 | 5
2359 | 33129 | Delbrück | -10.3 | 10 | 100 | 5
2360 | 33142 | Büren | -11.1 | 8.8 | 320 | 6
2361 | 33154 | Salzkotten | -10.1 | 10.1 | 101 | 5
2362 | 33161 | Hövelhof | -10.4 | 9.9 | 116 | 5
2363 | 33165 | Lichtenau | -11.3 | 8.8 | 299 | 6
2364 | 33175 | Bad Lippspringe | -10.2 | 9.8 | 146 | 6
2365 | 33178 | Borchen | -10.5 | 9.4 | 212 | 6
2366 | 33181 | Wünnenberg | -11.3 | 8.7 | 338 | 6
2367 | 33184 | Altenbeken | -11.3 | 8.7 | 323 | 6
2368 | 33189 | Schlangen | -10.6 | 9.5 | 203 | 6
2369 | 33330 | Gütersloh | -9.7 | 10.3 | 78 | 5
2370 | 33332 | Gütersloh | -9.5 | 10.6 | 81 | 5
2371 | 33333 | Bertelsmann | -9.9 | 10.2 | 83 | 5
2372 | 33334 | Gütersloh | -9.7 | 10.3 | 78 | 5
2373 | 33335 | Gütersloh | -10.1 | 10 | 93 | 5
2374 | 33378 | Rheda-Wiedenbrück | -9.6 | 10.4 | 77 | 5
2375 | 33397 | Rietberg | -10.1 | 10.2 | 75 | 5
2376 | 33415 | Verl | -10.2 | 10 | 94 | 5
2377 | 33428 | Harsewinkel | -10.2 | 10.2 | 61 | 5
2378 | 33442 | Herzebrock-Clarholz | -10.2 | 10.2 | 70 | 5
2379 | 33449 | Langenberg | -10.1 | 10.1 | 88 | 5
2380 | 33602 | Bielefeld | -8.8 | 10.9 | 119 | 6
2381 | 33604 | Bielefeld | -10 | 9.8 | 204 | 6
2382 | 33605 | Bielefeld | -10.1 | 9.8 | 157 | 6
2383 | 33607 | Bielefeld | -9.5 | 10.5 | 96 | 6
2384 | 33609 | Bielefeld | -9.6 | 10.3 | 96 | 6
2385 | 33611 | Bielefeld | -9.7 | 10.2 | 105 | 6
2386 | 33613 | Bielefeld | -9.7 | 10.2 | 92 | 6
2387 | 33615 | Bielefeld | -9.5 | 10.4 | 118 | 6
2388 | 33617 | Bielefeld | -9.6 | 10 | 162 | 6
2389 | 33619 | Bielefeld | -10.3 | 9.8 | 135 | 6
2390 | 33647 | Bielefeld | -9.7 | 10.3 | 120 | 6
2391 | 33649 | Bielefeld | -10.1 | 10 | 99 | 6
2392 | 33659 | Bielefeld | -10.2 | 10 | 123 | 6
2393 | 33689 | Bielefeld | -10.3 | 9.8 | 140 | 6
2394 | 33699 | Bielefeld | -10.2 | 9.7 | 155 | 6
2395 | 33719 | Bielefeld | -9.9 | 9.9 | 93 | 6
2396 | 33729 | Bielefeld | -9.9 | 9.9 | 82 | 6
2397 | 33739 | Bielefeld | -10.1 | 9.7 | 142 | 6
2398 | 33758 | Schloß Holte-Stukenbrock | -10.3 | 9.8 | 131 | 6
2399 | 33775 | Versmold | -10.1 | 10.1 | 67 | 5
2400 | 33790 | Halle (Westfalen) | -10.1 | 10 | 93 | 6
2401 | 33803 | Steinhagen | -10.3 | 10 | 93 | 6
2402 | 33813 | Oerlinghausen | -11 | 9 | 306 | 6
2403 | 33818 | Leopoldshöhe | -10.1 | 9.8 | 115 | 6
2404 | 33824 | Werther (Westf.) | -10.3 | 9.7 | 137 | 6
2405 | 33829 | Borgholzhausen | -10.1 | 9.7 | 150 | 6
2406 | 34117 | Kassel | -10.1 | 10.3 | 184 | 7
2407 | 34119 | Kassel | -10.4 | 9.9 | 177 | 7
2408 | 34121 | Kassel | -10.3 | 10 | 171 | 7
2409 | 34123 | Kassel | -10.4 | 9.9 | 143 | 7
2410 | 34125 | Kassel | -10.8 | 9.6 | 183 | 7
2411 | 34127 | Kassel | -10.5 | 9.9 | 166 | 7
2412 | 34128 | Kassel | -11.3 | 9.1 | 241 | 7
2413 | 34130 | Kassel | -10.6 | 9.7 | 215 | 7
2414 | 34131 | Kassel | -12.4 | 8 | 453 | 7
2415 | 34132 | Kassel | -11.5 | 8.9 | 281 | 7
2416 | 34134 | Kassel | -10.7 | 9.6 | 159 | 7
2417 | 34212 | Melsungen | -12.2 | 8.7 | 325 | 7
2418 | 34225 | Baunatal | -11.1 | 9.3 | 206 | 7
2419 | 34233 | Kassel, Fuldatal | -11.7 | 8.9 | 252 | 7
2420 | 34246 | Vellmar | -10.8 | 9.5 | 190 | 7
2421 | 34253 | Lohfelden | -11.2 | 9.2 | 220 | 7
2422 | 34260 | Kaufungen | -11.6 | 9.1 | 232 | 7
2423 | 34266 | Niestetal | -11.6 | 9.1 | 220 | 7
2424 | 34270 | Schauenburg | -12.2 | 8.2 | 411 | 7
2425 | 34277 | Fuldabrück | -11.6 | 9.2 | 191 | 7
2426 | 34281 | Gudensberg | -11.8 | 9.1 | 231 | 7
2427 | 34286 | Spangenberg | -12.6 | 8.1 | 420 | 7
2428 | 34289 | Zierenberg | -11.7 | 8.7 | 289 | 7
2429 | 34292 | Ahnatal | -11.7 | 8.9 | 251 | 7
2430 | 34295 | Edermünde | -11.6 | 9.1 | 215 | 7
2431 | 34298 | Helsa | -12.3 | 8.3 | 384 | 7
2432 | 34302 | Guxhagen | -11.8 | 8.9 | 265 | 7
2433 | 34305 | Niedenstein | -12.1 | 8.8 | 283 | 7
2434 | 34308 | Bad Emstal | -12.1 | 8.8 | 291 | 7
2435 | 34311 | Naumburg | -12.1 | 8.9 | 268 | 7
2436 | 34314 | Espenau | -11.7 | 9 | 240 | 7
2437 | 34317 | Habichtswald | -12.6 | 7.7 | 489 | 7
2438 | 34320 | Söhrewald | -12.8 | 7.8 | 470 | 7
2439 | 34323 | Malsfeld | -12.3 | 8.8 | 282 | 7
2440 | 34326 | Morschen | -11.7 | 9.2 | 180 | 7
2441 | 34327 | Körle | -11.7 | 8.9 | 253 | 7
2442 | 34329 | Nieste | -11.9 | 8.7 | 307 | 7
2443 | 34346 | Hann. Münden, Gutsbezirk Reinhardswald | -11.6 | 9 | 229 | 7
2444 | 34355 | Staufenberg | -11.8 | 8.8 | 277 | 7
2445 | 34359 | Reinhardshagen | -11.2 | 9.4 | 117 | 7
2446 | 34369 | Hofgeismar | -11.7 | 8.6 | 313 | 7
2447 | 34376 | Immenhausen | -11.7 | 8.6 | 308 | 7
2448 | 34379 | Calden | -11.5 | 8.9 | 239 | 7
2449 | 34385 | Bad Karlshafen | -11.6 | 9.2 | 159 | 7
2450 | 34388 | Trendelburg | -11.6 | 8.9 | 223 | 7
2451 | 34393 | Grebenstein | -11.5 | 9.1 | 189 | 7
2452 | 34396 | Liebenau (Hessen) | -11.3 | 9.1 | 170 | 7
2453 | 34399 | Oberweser | -11.5 | 9.2 | 146 | 7
2454 | 34414 | Warburg | -11.6 | 9.1 | 184 | 6
2455 | 34431 | Marsberg | -11.4 | 8.9 | 259 | 6
2456 | 34434 | Borgentreich | -11.5 | 9 | 209 | 6
2457 | 34439 | Willebadessen | -11.7 | 8.6 | 292 | 6
2458 | 34454 | Bad Arolsen | -11.6 | 8.8 | 286 | 7
2459 | 34466 | Wolfhagen | -11.5 | 8.9 | 268 | 7
2460 | 34471 | Volkmarsen | -11.3 | 9.1 | 179 | 7
2461 | 34474 | Diemelstadt | -11.9 | 8.6 | 311 | 6
2462 | 34477 | Twistetal | -11.6 | 8.8 | 269 | 6
2463 | 34479 | Breuna | -11.9 | 8.6 | 318 | 7
2464 | 34497 | Korbach | -11.9 | 8.4 | 378 | 6
2465 | 34508 | Willingen (Upland) | -13.2 | 7 | 635 | 6
2466 | 34513 | Waldeck | -12.1 | 8.3 | 382 | 7
2467 | 34516 | Vöhl | -11.9 | 8.5 | 350 | 7
2468 | 34519 | Diemelsee | -11.7 | 8.4 | 382 | 6
2469 | 34537 | Bad Wildungen | -12.3 | 8.3 | 394 | 7
2470 | 34549 | Edertal | -12 | 9.2 | 201 | 7
2471 | 34560 | Fritzlar | -12 | 9.1 | 239 | 7
2472 | 34576 | Homberg | -12 | 8.6 | 330 | 7
2473 | 34582 | Borken | -11.8 | 9.4 | 181 | 7
2474 | 34587 | Felsberg | -11.8 | 9.4 | 164 | 7
2475 | 34590 | Wabern | -11.9 | 9.4 | 162 | 7
2476 | 34593 | Knüllwald | -12.8 | 7.7 | 497 | 7
2477 | 34596 | Bad Zwesten | -12 | 9.1 | 227 | 7
2478 | 34599 | Neuental | -11.7 | 9.1 | 242 | 7
2479 | 34613 | Schwalmstadt | -11.6 | 9.2 | 233 | 7
2480 | 34621 | Frielendorf | -12 | 8.7 | 311 | 7
2481 | 34626 | Neukirchen (Knüll) | -12 | 8.8 | 300 | 7
2482 | 34628 | Willingshausen | -11.6 | 9.1 | 234 | 7
2483 | 34630 | Gilserberg | -12.1 | 8.6 | 342 | 7
2484 | 34632 | Jesberg | -11.8 | 9 | 248 | 7
2485 | 34633 | Ottrau | -12 | 8.7 | 329 | 7
2486 | 34637 | Schrecksbach | -11.5 | 9.1 | 224 | 7
2487 | 34639 | Schwarzenborn | -13.1 | 7.6 | 509 | 7
2488 | 35037 | Marburg | -11.5 | 9.5 | 202 | 7
2489 | 35039 | Marburg | -11.4 | 9.4 | 216 | 7
2490 | 35041 | Marburg | -11.5 | 9.2 | 243 | 7
2491 | 35043 | Marburg | -11.5 | 9.1 | 273 | 7
2492 | 35066 | Frankenberg | -11.6 | 8.6 | 347 | 6
2493 | 35075 | Gladenbach | -11.2 | 9 | 301 | 6
2494 | 35080 | Bad Endbach | -11.6 | 8.5 | 403 | 6
2495 | 35083 | Wetter | -11.6 | 8.9 | 284 | 7
2496 | 35085 | Ebsdorfergrund | -11.5 | 9.3 | 216 | 7
2497 | 35088 | Battenberg | -11.3 | 8.8 | 311 | 6
2498 | 35091 | Cölbe | -11.6 | 9.2 | 232 | 7
2499 | 35094 | Lahntal | -11.4 | 9.3 | 217 | 7
2500 | 35096 | Weimar (Lahn) | -11.3 | 9.4 | 203 | 7
2501 | 35099 | Burgwald | -11.8 | 8.4 | 390 | 6
2502 | 35102 | Lohra | -11 | 9.1 | 279 | 7
2503 | 35104 | Lichtenfels | -12 | 8.2 | 425 | 6
2504 | 35108 | Allendorf | -11.5 | 8.8 | 313 | 6
2505 | 35110 | Frankenau | -11.8 | 8.4 | 372 | 7
2506 | 35112 | Fronhausen | -11.1 | 9.6 | 168 | 7
2507 | 35114 | Haina | -12.3 | 8.2 | 428 | 7
2508 | 35116 | Hatzfeld | -11.6 | 8.3 | 431 | 6
2509 | 35117 | Münchhausen | -11.6 | 8.8 | 307 | 6
2510 | 35119 | Rosenthal | -11.7 | 8.6 | 341 | 7
2511 | 35216 | Biedenkopf | -11.5 | 8.4 | 416 | 6
2512 | 35232 | Dautphetal | -11.4 | 8.8 | 343 | 6
2513 | 35236 | Breidenbach | -11.3 | 8.3 | 441 | 6
2514 | 35239 | Steffenberg | -11.4 | 8.5 | 408 | 6
2515 | 35260 | Stadtallendorf | -11.8 | 9 | 273 | 7
2516 | 35274 | Kirchhain | -11.5 | 9.3 | 199 | 7
2517 | 35279 | Neustadt | -11.8 | 9 | 249 | 7
2518 | 35282 | Rauschenberg | -11.8 | 8.9 | 276 | 7
2519 | 35285 | Gemünden | -11.8 | 9 | 259 | 7
2520 | 35287 | Amöneburg | -11.6 | 9.3 | 212 | 7
2521 | 35288 | Wohratal | -11.7 | 9.1 | 240 | 7
2522 | 35305 | Grünberg | -11.3 | 9 | 304 | 7
2523 | 35315 | Homberg (Ohm) | -11.6 | 9.1 | 253 | 7
2524 | 35321 | Laubach | -11.2 | 9.3 | 254 | 7
2525 | 35325 | Mücke | -11.6 | 9.1 | 268 | 7
2526 | 35327 | Ulrichstein | -12.7 | 7.4 | 589 | 7
2527 | 35329 | Gemünden (Felda) | -11.7 | 8.9 | 297 | 7
2528 | 35390 | Gießen | -10.5 | 10.1 | 163 | 7
2529 | 35392 | Gießen | -10.9 | 9.7 | 187 | 7
2530 | 35394 | Gießen | -11 | 9.6 | 200 | 7
2531 | 35396 | Gießen | -11 | 9.6 | 189 | 7
2532 | 35398 | Gießen | -11.1 | 9.7 | 152 | 7
2533 | 35410 | Hungen | -10.6 | 9.9 | 154 | 7
2534 | 35415 | Pohlheim | -11.2 | 9.4 | 239 | 7
2535 | 35418 | Buseck | -11.1 | 9.3 | 245 | 7
2536 | 35423 | Lich | -10.9 | 9.7 | 180 | 7
2537 | 35428 | Langgöns | -11.2 | 9.4 | 234 | 7
2538 | 35435 | Wettenberg | -11.2 | 9.2 | 271 | 7
2539 | 35440 | Linden | -11.1 | 9.6 | 168 | 7
2540 | 35444 | Biebertal | -11.3 | 8.8 | 339 | 7
2541 | 35447 | Reiskirchen | -11.1 | 9.5 | 205 | 7
2542 | 35452 | Heuchelheim | -11.3 | 9.5 | 189 | 7
2543 | 35457 | Lollar | -11.3 | 9.3 | 234 | 7
2544 | 35460 | Staufenberg | -11.3 | 9.5 | 187 | 7
2545 | 35463 | Fernwald | -11.2 | 9.4 | 237 | 7
2546 | 35466 | Rabenau | -11.3 | 9.1 | 278 | 7
2547 | 35469 | Allendorf | -11.2 | 9.4 | 198 | 7
2548 | 35510 | Butzbach | -10.8 | 9.3 | 268 | 7
2549 | 35516 | Münzenberg | -10.9 | 9.8 | 168 | 7
2550 | 35519 | Rockenberg | -10.9 | 9.8 | 181 | 12
2551 | 35576 | Wetzlar | -10.6 | 10 | 150 | 7
2552 | 35578 | Wetzlar | -10.8 | 9.5 | 240 | 7
2553 | 35579 | Wetzlar | -11.1 | 9.5 | 199 | 7
2554 | 35580 | Wetzlar | -11 | 9.5 | 180 | 7
2555 | 35581 | Wetzlar | -11.3 | 9.3 | 237 | 7
2556 | 35582 | Wetzlar | -11.2 | 9.6 | 170 | 7
2557 | 35583 | Wetzlar Garbeinheim | -10.9 | 9.6 | 155 | 7
2558 | 35584 | Wetzlar | -11.1 | 9.4 | 226 | 7
2559 | 35585 | Wetzlar | -11.2 | 8.9 | 327 | 7
2560 | 35586 | Wetzlar | -11 | 9.6 | 186 | 7
2561 | 35606 | Solms | -10.7 | 9.7 | 142 | 7
2562 | 35614 | Aßlar | -11.1 | 9 | 315 | 7
2563 | 35619 | Braunfels | -11.1 | 9.5 | 194 | 7
2564 | 35625 | Hüttenberg | -11.1 | 9.2 | 266 | 7
2565 | 35630 | Ehringshausen | -10.9 | 9.2 | 259 | 7
2566 | 35633 | Lahnau | -11.3 | 9.4 | 208 | 7
2567 | 35638 | Leun | -11 | 9.4 | 220 | 7
2568 | 35641 | Schöffengrund | -10.8 | 9.2 | 280 | 7
2569 | 35644 | Hohenahr | -11.1 | 9 | 300 | 6
2570 | 35647 | Waldsolms | -10.8 | 9.2 | 279 | 7
2571 | 35649 | Bischoffen | -11.2 | 9 | 297 | 6
2572 | 35683 | Dillenburg | -11 | 9.4 | 235 | 6
2573 | 35684 | Dillenburg | -11.1 | 8.6 | 382 | 6
2574 | 35685 | Dillenburg | -11.1 | 8.7 | 359 | 6
2575 | 35686 | Dillenburg | -11.1 | 8.6 | 387 | 6
2576 | 35687 | Dillenburg | -10.9 | 9 | 317 | 6
2577 | 35688 | Dillenburg | -11.1 | 8.8 | 338 | 6
2578 | 35689 | Dillenburg | -11.3 | 8.6 | 378 | 6
2579 | 35690 | Dillenburg | -11.3 | 8.3 | 459 | 6
2580 | 35708 | Haiger | -11 | 9 | 305 | 6
2581 | 35713 | Eschenburg | -11.2 | 8.9 | 327 | 6
2582 | 35716 | Dietzhölztal | -11.5 | 7.7 | 552 | 6
2583 | 35719 | Angelburg | -11.3 | 8.3 | 457 | 6
2584 | 35745 | Herborn | -11 | 9.2 | 268 | 6
2585 | 35753 | Greifenstein | -11.1 | 8.7 | 385 | 6
2586 | 35756 | Mittenaar | -11.2 | 9 | 293 | 6
2587 | 35759 | Driedorf | -11.1 | 8.1 | 498 | 6
2588 | 35764 | Sinn | -11.3 | 9.4 | 208 | 6
2589 | 35767 | Breitscheid | -11.2 | 8.3 | 468 | 6
2590 | 35768 | Siegbach | -11.3 | 8.4 | 422 | 6
2591 | 35781 | Weilburg | -10.8 | 9.7 | 187 | 7
2592 | 35789 | Weilmünster | -10.8 | 9.3 | 272 | 7
2593 | 35792 | Löhnberg | -11.1 | 9.4 | 217 | 7
2594 | 35794 | Mengerskirchen | -10.9 | 8.8 | 372 | 6
2595 | 35796 | Weinbach | -10.8 | 9.6 | 199 | 7
2596 | 35799 | Merenberg | -10.8 | 9.2 | 290 | 7
2597 | 36037 | Fulda | -11.3 | 9.4 | 280 | 7
2598 | 36039 | Fulda | -12.3 | 8.4 | 412 | 7
2599 | 36041 | Fulda | -12 | 9 | 271 | 7
2600 | 36043 | Fulda | -11.8 | 9.1 | 282 | 7
2601 | 36088 | Hünfeld | -12.3 | 9 | 260 | 7
2602 | 36093 | Künzell | -12.2 | 8.7 | 346 | 7
2603 | 36100 | Petersberg | -12.1 | 8.9 | 292 | 7
2604 | 36103 | Flieden | -12 | 8.8 | 316 | 7
2605 | 36110 | Schlitz | -12.3 | 8.9 | 273 | 7
2606 | 36115 | Hilders, Ehrenberg | -13.1 | 8 | 487 | 10
2607 | 36119 | Neuhof | -12.1 | 8.6 | 359 | 7
2608 | 36124 | Eichenzell | -12.2 | 8.7 | 351 | 7
2609 | 36129 | Gersfeld | -13.3 | 7.3 | 629 | 10
2610 | 36132 | Eiterfeld | -12.6 | 8.5 | 365 | 7
2611 | 36137 | Großenlüder | -12.1 | 8.9 | 284 | 7
2612 | 36142 | Tann | -13.2 | 8 | 478 | 10
2613 | 36145 | Hofbieber | -12.8 | 8.2 | 449 | 7
2614 | 36148 | Kalbach | -12.3 | 8.3 | 441 | 10
2615 | 36151 | Burghaun | -12.5 | 8.7 | 303 | 7
2616 | 36154 | Hosenfeld | -12 | 8.7 | 336 | 7
2617 | 36157 | Ebersburg | -12.4 | 8.4 | 402 | 10
2618 | 36160 | Dipperz | -12.3 | 8.4 | 390 | 7
2619 | 36163 | Poppenhausen | -12.8 | 7.8 | 534 | 10
2620 | 36166 | Haunetal | -12.5 | 8.7 | 297 | 7
2621 | 36167 | Nüsttal | -12.4 | 8.6 | 358 | 7
2622 | 36169 | Rasdorf | -12.6 | 8.7 | 331 | 7
2623 | 36179 | Bebra | -12.5 | 8.8 | 275 | 7
2624 | 36199 | Rotenburg an der Fulda | -12.5 | 8.8 | 292 | 7
2625 | 36205 | Sontra | -12 | 9 | 251 | 7
2626 | 36208 | Wildeck | -12.7 | 8.7 | 306 | 7
2627 | 36211 | Alheim | -11.8 | 9.2 | 185 | 7
2628 | 36214 | Nentershausen | -12.5 | 8.6 | 332 | 7
2629 | 36217 | Ronshausen | -12.6 | 8.7 | 314 | 7
2630 | 36219 | Cornberg | -12.5 | 8.6 | 323 | 7
2631 | 36251 | Bad Hersfeld, Ludwigsau | -12.7 | 8.5 | 347 | 7
2632 | 36266 | Heringen | -12.5 | 9 | 249 | 7
2633 | 36269 | Philippsthal | -12.6 | 8.8 | 310 | 7
2634 | 36272 | Niederaula | -12.2 | 9.1 | 216 | 7
2635 | 36275 | Kirchheim (Hessen) | -12.6 | 8.8 | 279 | 7
2636 | 36277 | Schenklengsfeld | -12.6 | 8.5 | 342 | 7
2637 | 36280 | Oberaula | -12.5 | 8.6 | 328 | 7
2638 | 36282 | Hauneck | -12.4 | 9.1 | 212 | 7
2639 | 36284 | Hohenroda | -12.5 | 8.5 | 356 | 7
2640 | 36286 | Neuenstein (Hessen) | -12.8 | 8.1 | 432 | 7
2641 | 36287 | Breitenbach am Herzberg | -12.4 | 8.8 | 290 | 7
2642 | 36289 | Friedewald | -12.8 | 8.1 | 433 | 7
2643 | 36304 | Alsfeld | -11.7 | 8.9 | 281 | 7
2644 | 36318 | Schwalmtal | -11.8 | 8.8 | 307 | 7
2645 | 36320 | Kirtorf | -12 | 8.7 | 328 | 7
2646 | 36323 | Grebenau | -12.3 | 8.7 | 314 | 7
2647 | 36325 | Feldatal | -12.1 | 8.2 | 434 | 7
2648 | 36326 | Antrifttal | -11.7 | 9 | 254 | 7
2649 | 36329 | Romrod | -11.8 | 8.7 | 332 | 7
2650 | 36341 | Lauterbach | -11.8 | 8.7 | 349 | 7
2651 | 36355 | Grebenhain | -12.1 | 8.2 | 442 | 7
2652 | 36358 | Herbstein | -12.2 | 8.1 | 472 | 7
2653 | 36364 | Bad Salzschlirf | -12.1 | 8.9 | 262 | 7
2654 | 36367 | Wartenberg | -12 | 9 | 262 | 7
2655 | 36369 | Lautertal | -12.4 | 7.8 | 510 | 7
2656 | 36381 | Schlüchtern | -11.5 | 9.3 | 256 | 7
2657 | 36391 | Sinntal | -11.4 | 9.2 | 262 | 10
2658 | 36396 | Steinau an der Straße | -11 | 9.9 | 187 | 7
2659 | 36399 | Freiensteinau | -12.2 | 8.1 | 481 | 7
2660 | 36404 | Vacha, Unterbreizbach | -13.3 | 7.9 | 475 | 7
2661 | 36414 | Unterbreizbach | -12.3 | 9 | 257 | 7
2662 | 36419 | Geisa | -12.8 | 8.3 | 405 | 7
2663 | 36433 | Bad Salzungen | -12.6 | 8.9 | 302 | 7
2664 | 36448 | Bad Liebenstein | -13.2 | 8.2 | 436 | 10
2665 | 36452 | Kaltennordheim | -13 | 8.3 | 409 | 10
2666 | 36456 | Barchfeld-Immelborn | -12.1 | 9.2 | 245 | 7
2667 | 36457 | Stadtlengsfeld, Weilar, Urnshausen | -12.5 | 8.9 | 301 | 7
2668 | 36460 | Krayenberggemeinde, Frauensee | -12.8 | 8.5 | 362 | 7
2669 | 36466 | Dermbach, Wiesenthal | -12.7 | 8.6 | 362 | 10
2670 | 36469 | Tiefenort | -12.6 | 8.7 | 323 | 7
2671 | 37073 | Göttingen | -10.6 | 10.4 | 151 | 7
2672 | 37075 | Göttingen | -12.3 | 8.9 | 238 | 7
2673 | 37077 | Göttingen | -12.3 | 8.6 | 311 | 7
2674 | 37079 | Göttingen | -12.1 | 8.9 | 248 | 7
2675 | 37081 | Göttingen | -11.3 | 9.7 | 156 | 7
2676 | 37083 | Göttingen | -12.1 | 9.3 | 160 | 7
2677 | 37085 | Göttingen | -12.3 | 8.7 | 302 | 7
2678 | 37115 | Duderstadt | -11.9 | 9.2 | 184 | 7
2679 | 37120 | Bovenden | -12.1 | 9.3 | 154 | 7
2680 | 37124 | Rosdorf | -12.2 | 9.1 | 212 | 7
2681 | 37127 | Dransfeld u.a. | -12.5 | 8.3 | 376 | 7
2682 | 37130 | Gleichen | -12.1 | 9 | 240 | 7
2683 | 37133 | Friedland | -12.1 | 9.1 | 207 | 7
2684 | 37136 | Seulingen, Waake u.a. | -12 | 9 | 221 | 7
2685 | 37139 | Adelebsen | -12 | 9.1 | 195 | 7
2686 | 37154 | Northeim | -11.7 | 9.4 | 117 | 7
2687 | 37170 | Uslar | -11.7 | 9.1 | 200 | 7
2688 | 37176 | Nörten-Hardenberg | -12.1 | 9.2 | 151 | 7
2689 | 37181 | Hardegsen | -12.6 | 8.4 | 344 | 7
2690 | 37186 | Moringen | -12.1 | 8.8 | 253 | 7
2691 | 37191 | Katlenburg-Lindau | -12 | 9.2 | 143 | 7
2692 | 37194 | Bodenfelde, Wahlsburg | -11.8 | 8.9 | 234 | 7
2693 | 37197 | Hattorf | -12.1 | 9.1 | 177 | 7
2694 | 37199 | Wulften | -12 | 9.2 | 157 | 7
2695 | 37213 | Witzenhausen | -11.5 | 9.2 | 184 | 7
2696 | 37214 | Witzenhausen | -12.3 | 8.7 | 308 | 7
2697 | 37215 | Witzenhausen | -12.3 | 8.7 | 317 | 7
2698 | 37216 | Witzenhausen, Gutsbezirk | -12.6 | 7.9 | 456 | 7
2699 | 37217 | Witzenhausen | -12.7 | 8.2 | 402 | 7
2700 | 37218 | Witzenhausen | -11.7 | 9 | 223 | 7
2701 | 37235 | Hessisch Lichtenau | -12.7 | 8.2 | 403 | 7
2702 | 37242 | Bad Sooden-Allendorf | -12.4 | 8.7 | 316 | 7
2703 | 37247 | Großalmerode | -12.8 | 7.9 | 463 | 7
2704 | 37249 | Neu-Eichenberg | -12 | 8.8 | 277 | 7
2705 | 37269 | Eschwege | -11.9 | 9.1 | 237 | 7
2706 | 37276 | Meinhard | -12.1 | 9 | 249 | 7
2707 | 37281 | Wanfried | -12 | 9.4 | 164 | 7
2708 | 37284 | Waldkappel | -12.5 | 8.8 | 293 | 7
2709 | 37287 | Wehretal | -11.8 | 9.3 | 183 | 7
2710 | 37290 | Meißner | -12.5 | 8.7 | 303 | 7
2711 | 37293 | Herleshausen | -12.8 | 8.7 | 312 | 7
2712 | 37296 | Ringgau | -12.8 | 8.5 | 358 | 7
2713 | 37297 | Berkatal | -12.2 | 9 | 244 | 7
2714 | 37299 | Weißenborn | -12.8 | 8.8 | 307 | 7
2715 | 37308 | Heiligenstadt | -13.1 | 7.8 | 467 | 7
2716 | 37318 | Arenshausen, Uder u.a. | -12.6 | 8.4 | 365 | 7
2717 | 37327 | Leinefelde-Worbis, Wingerode, Hausen | -12.5 | 8.6 | 337 | 7
2718 | 37339 | Worbis | -13.2 | 8 | 435 | 7
2719 | 37345 | Am Ohmberg, Sonnenstein | -12.7 | 8.8 | 263 | 7
2720 | 37351 | Dingelstädt | -12.7 | 8.6 | 342 | 7
2721 | 37355 | Niederorschel u.a. | -12.7 | 8.7 | 298 | 7
2722 | 37359 | Küllstedt | -12.8 | 8.1 | 432 | 7
2723 | 37412 | Herzberg, Elbingerode, Hörden | -12.3 | 8.9 | 221 | 7
2724 | 37431 | Bad Lauterberg | -13.5 | 7.7 | 444 | 6
2725 | 37434 | Gieboldehausen, Rhumequelle | -11.9 | 9.2 | 150 | 7
2726 | 37441 | Bad Sachsa | -13.2 | 8.3 | 352 | 7
2727 | 37444 | Braunlage | -14.2 | 6.2 | 683 | 6
2728 | 37445 | Walkenried | -13 | 8.7 | 271 | 7
2729 | 37447 | Wieda | -13.5 | 7.9 | 405 | 6
2730 | 37449 | Zorge | -13.6 | 7.2 | 529 | 6
2731 | 37520 | Osterode am Harz | -12.9 | 8.4 | 335 | 6
2732 | 37539 | Bad Grund | -12.3 | 9 | 213 | 7
2733 | 37574 | Einbeck, Kreiensen | -12.1 | 9.4 | 117 | 7
2734 | 37581 | Bad Gandersheim | -12.3 | 9.1 | 174 | 7
2735 | 37586 | Dassel | -11.9 | 9.1 | 172 | 7
2736 | 37589 | Kalefeld | -12.3 | 9.2 | 137 | 7
2737 | 37603 | Holzminden | -12.5 | 8.2 | 367 | 7
2738 | 37619 | Bodenwerder, Pegestorf, Kirchbrak, Hehlen | -11.4 | 9.6 | 81 | 7
2739 | 37620 | Halle | -11.6 | 9.5 | 110 | 7
2740 | 37627 | Stadtoldendorf u.a. | -11.9 | 8.8 | 239 | 7
2741 | 37632 | Holzen, Eschershausen, Eimen | -12.1 | 8.8 | 231 | 7
2742 | 37633 | Dielmissen | -11.7 | 9.4 | 117 | 7
2743 | 37635 | Lüerdissen | -11.8 | 9.3 | 141 | 7
2744 | 37639 | Bevern | -11.6 | 9.3 | 125 | 7
2745 | 37640 | Golmbach | -11.7 | 9.2 | 142 | 7
2746 | 37642 | Holenberg | -11.8 | 8.8 | 230 | 7
2747 | 37643 | Negenborn | -11.9 | 9 | 186 | 7
2748 | 37647 | Brevörde, Polle, Vahlbruch | -11.6 | 9.3 | 132 | 7
2749 | 37649 | Heinsen | -11.9 | 8.7 | 257 | 7
2750 | 37671 | Höxter | -11.5 | 9.2 | 147 | 7
2751 | 37688 | Beverungen | -11.6 | 8.7 | 277 | 7
2752 | 37691 | Boffzen, Derental | -12.4 | 8.3 | 362 | 7
2753 | 37696 | Marienmünster | -11.6 | 8.8 | 242 | 6
2754 | 37697 | Lauenförde | -11.6 | 9.1 | 165 | 7
2755 | 37699 | Fürstenberg | -11.5 | 8.9 | 225 | 7
2756 | 38100 | Braunschweig | -10.3 | 10.8 | 74 | 3
2757 | 38102 | Braunschweig | -10.7 | 10.3 | 74 | 3
2758 | 38104 | Braunschweig | -11.5 | 9.7 | 82 | 3
2759 | 38106 | Braunschweig | -10.8 | 10.2 | 73 | 3
2760 | 38108 | Braunschweig | -11.4 | 9.8 | 70 | 3
2761 | 38110 | Braunschweig | -11.4 | 9.8 | 79 | 3
2762 | 38112 | Braunschweig | -11.3 | 9.8 | 65 | 3
2763 | 38114 | Braunschweig | -11 | 10.1 | 71 | 3
2764 | 38116 | Braunschweig | -11.3 | 9.8 | 89 | 3
2765 | 38118 | Braunschweig | -10.7 | 10.3 | 74 | 3
2766 | 38120 | Braunschweig | -11.4 | 9.7 | 84 | 3
2767 | 38122 | Braunschweig | -11.5 | 9.7 | 89 | 3
2768 | 38124 | Braunschweig | -11.2 | 9.9 | 75 | 3
2769 | 38126 | Braunschweig | -11.5 | 9.7 | 95 | 3
2770 | 38154 | Königslutter am Elm | -11.9 | 9.5 | 112 | 3
2771 | 38159 | Vechelde | -11.3 | 9.7 | 79 | 3
2772 | 38162 | Cremlingen | -11.7 | 9.5 | 119 | 3
2773 | 38165 | Lehre | -11.6 | 9.7 | 86 | 3
2774 | 38170 | Schöppenstedt | -12 | 9.6 | 104 | 3
2775 | 38173 | Sickte, Dettum u.a. | -11.7 | 9.6 | 107 | 3
2776 | 38176 | Wendeburg | -11.3 | 9.7 | 70 | 3
2777 | 38179 | Schwülper | -11.4 | 9.7 | 69 | 3
2778 | 38226 | Salzgitter | -11 | 10 | 92 | 3
2779 | 38228 | Salzgitter | -11.4 | 9.7 | 93 | 3
2780 | 38229 | Salzgitter | -11.5 | 9.7 | 88 | 3
2781 | 38239 | Salzgitter | -11.4 | 9.7 | 85 | 3
2782 | 38259 | Salzgitter | -11.9 | 9.5 | 146 | 3
2783 | 38268 | Lengede | -11.2 | 9.7 | 82 | 3
2784 | 38271 | Baddeckenstedt | -11.5 | 9.7 | 102 | 3
2785 | 38272 | Burgdorf | -11.5 | 9.6 | 109 | 3
2786 | 38274 | Elbe | -11.7 | 9.6 | 114 | 3
2787 | 38275 | Haverlah | -11.8 | 9.4 | 155 | 3
2788 | 38277 | Heere | -11.8 | 9.4 | 150 | 3
2789 | 38279 | Sehlde | -12.4 | 8.9 | 266 | 3
2790 | 38300 | Wolfenbüttel | -11.5 | 9.8 | 86 | 3
2791 | 38302 | Wolfenbüttel | -11.5 | 9.7 | 92 | 3
2792 | 38304 | Wolfenbüttel | -11.7 | 9.5 | 129 | 3
2793 | 38312 | Dorstadt, Flöthe, Börßum u.a. | -11.6 | 9.7 | 86 | 3
2794 | 38315 | Schladen-Werla | -12 | 9.7 | 94 | 3
2795 | 38319 | Remlingen | -12 | 9.6 | 109 | 3
2796 | 38321 | Denkte | -11.6 | 9.7 | 95 | 3
2797 | 38322 | Hedeper | -12.1 | 9.6 | 107 | 3
2798 | 38324 | Kissenbrück | -11.8 | 9.6 | 101 | 3
2799 | 38325 | Roklum | -12.1 | 9.6 | 110 | 3
2800 | 38327 | Semmenstedt | -12 | 9.6 | 113 | 3
2801 | 38329 | Wittmar | -11.9 | 9.5 | 126 | 3
2802 | 38350 | Helmstedt | -11.9 | 9.6 | 116 | 3
2803 | 38364 | Schöningen | -12.1 | 9.4 | 166 | 3
2804 | 38368 | Rennau, Querenhorst, Mariental, Grasleben | -12.2 | 9.3 | 161 | 4
2805 | 38372 | Büddenstedt | -12.2 | 9.4 | 130 | 4
2806 | 38373 | Süpplingen, Frellstedt | -12.1 | 9.5 | 108 | 3
2807 | 38375 | Räbke | -12.2 | 9.3 | 155 | 3
2808 | 38376 | Süpplingenburg | -12.1 | 9.5 | 102 | 3
2809 | 38378 | Warberg | -12.2 | 9.4 | 142 | 3
2810 | 38379 | Wolsdorf | -12.1 | 9.4 | 123 | 3
2811 | 38381 | Jerxheim | -12.3 | 9.5 | 115 | 3
2812 | 38382 | Beierstedt | -12.2 | 9.6 | 94 | 3
2813 | 38384 | Gevensleben | -12.1 | 9.6 | 104 | 3
2814 | 38385 | Ingeleben | -12.3 | 9.5 | 129 | 3
2815 | 38387 | Söllingen | -12.3 | 9.6 | 97 | 3
2816 | 38388 | Twieflingen | -12.3 | 9.4 | 136 | 3
2817 | 38440 | Wolfsburg | -11.1 | 10 | 61 | 3
2818 | 38442 | Wolfsburg | -11.5 | 9.7 | 57 | 3
2819 | 38444 | Wolfsburg | -11.8 | 9.5 | 128 | 3
2820 | 38446 | Wolfsburg | -11.8 | 9.5 | 105 | 3
2821 | 38448 | Wolfsburg | -11.7 | 9.6 | 80 | 3
2822 | 38458 | Velpke | -12.1 | 9.5 | 75 | 4
2823 | 38459 | Bahrdorf | -12.2 | 9.4 | 99 | 4
2824 | 38461 | Danndorf | -11.9 | 9.6 | 60 | 3
2825 | 38462 | Grafhorst | -11.9 | 9.6 | 55 | 4
2826 | 38464 | Groß Twülpstedt | -12.1 | 9.4 | 117 | 3
2827 | 38465 | Brome | -12 | 9.4 | 82 | 4
2828 | 38467 | Bergfeld | -11.8 | 9.5 | 68 | 3
2829 | 38468 | Ehra-Lessien | -11.6 | 9.5 | 79 | 3
2830 | 38470 | Parsau | -11.8 | 9.5 | 62 | 4
2831 | 38471 | Rühen | -11.8 | 9.6 | 60 | 3
2832 | 38473 | Tiddische | -11.8 | 9.6 | 65 | 3
2833 | 38474 | Tülau | -11.9 | 9.5 | 74 | 3
2834 | 38476 | Barwedel | -11.6 | 9.6 | 73 | 3
2835 | 38477 | Jembke | -11.6 | 9.6 | 73 | 3
2836 | 38479 | Tappenbeck | -11.6 | 9.6 | 63 | 3
2837 | 38486 | Klötze, Apenburg-Winterfeld | -12.2 | 9.3 | 83 | 4
2838 | 38489 | Beetzendorf, Rohrberg, Jübar | -11.8 | 9.4 | 42 | 4
2839 | 38518 | Gifhorn | -11.3 | 9.7 | 58 | 3
2840 | 38524 | Sassenburg | -11.5 | 9.6 | 63 | 3
2841 | 38527 | Meine | -11.5 | 9.7 | 75 | 3
2842 | 38528 | Adenbüttel | -11.4 | 9.7 | 70 | 3
2843 | 38530 | Didderse | -11.3 | 9.8 | 60 | 3
2844 | 38531 | Rötgesbüttel | -11.4 | 9.7 | 64 | 3
2845 | 38533 | Vordorf | -11.4 | 9.7 | 76 | 3
2846 | 38536 | Meinersen | -11.2 | 9.7 | 49 | 3
2847 | 38539 | Müden (Aller) | -11.3 | 9.7 | 58 | 3
2848 | 38542 | Leiferde | -11.3 | 9.7 | 54 | 3
2849 | 38543 | Hillerse | -11.3 | 9.7 | 65 | 3
2850 | 38547 | Calberlah | -11.5 | 9.7 | 57 | 3
2851 | 38550 | Isenbüttel | -11.4 | 9.7 | 59 | 3
2852 | 38551 | Ribbesbüttel | -11.4 | 9.7 | 58 | 3
2853 | 38553 | Wasbüttel | -11.5 | 9.7 | 61 | 3
2854 | 38554 | Weyhausen | -11.6 | 9.6 | 61 | 3
2855 | 38556 | Bokensdorf | -11.6 | 9.6 | 69 | 3
2856 | 38557 | Osloß | -11.5 | 9.6 | 65 | 3
2857 | 38559 | Wagenhoff, Ringelah | -11.3 | 9.6 | 58 | 3
2858 | 38640 | Goslar | -12.4 | 9.3 | 263 | 6
2859 | 38642 | Goslar | -12.5 | 9.4 | 204 | 6
2860 | 38644 | Goslar | -12.9 | 8.8 | 324 | 6
2861 | 38667 | Bad Harzburg, Torfhaus | -13.5 | 8 | 403 | 6
2862 | 38678 | Clausthal-Zellerfeld, Oberschulenberg | -13.7 | 7 | 568 | 6
2863 | 38685 | Langelsheim | -12.7 | 9 | 267 | 6
2864 | 38690 | Goslar | -12.3 | 9.5 | 141 | 3
2865 | 38700 | Braunlage | -13.7 | 6.9 | 575 | 6
2866 | 38704 | Liebenburg | -12.3 | 9.3 | 185 | 3
2867 | 38707 | Altenau, Schulenberg | -13.7 | 7.6 | 467 | 6
2868 | 38709 | Wildemann | -13.3 | 8.1 | 387 | 6
2869 | 38723 | Seesen | -12.2 | 9.2 | 216 | 7
2870 | 38729 | Hahausen, Lutter, Wallmoden | -12.2 | 9.4 | 153 | 3
2871 | 38820 | Halberstadt | -12.5 | 9.7 | 135 | 3
2872 | 38822 | Halberstadt, Groß Quenstedt | -12.7 | 9.4 | 133 | 3
2873 | 38828 | Wegeleben | -12.8 | 9.4 | 105 | 4
2874 | 38829 | Harsleben | -12.8 | 9.4 | 125 | 4
2875 | 38835 | Osterwieck | -12.7 | 9.4 | 175 | 3
2876 | 38836 | Badersleben u.a. | -12.5 | 9.5 | 123 | 3
2877 | 38838 | Huy | -12.5 | 9.5 | 107 | 3
2878 | 38855 | Wernigerode, Nordharz | -12.9 | 9.5 | 227 | 3
2879 | 38871 | Ilsenburg, Nordharz | -13.1 | 9.4 | 210 | 3
2880 | 38875 | Oberharz am Brocken | -13.8 | 7.3 | 504 | 6
2881 | 38877 | Oberharz am Brocken | -13.7 | 7.1 | 549 | 6
2882 | 38879 | Wernigerode | -15.6 | 4.7 | 979 | 8
2883 | 38889 | Blankenburg, Oberharz am Brocken | -14 | 7.7 | 440 | 6
2884 | 38895 | Langenstein, Derenburg | -13.2 | 9.3 | 210 | 3
2885 | 38899 | Oberharz am Brocken | -14.2 | 7.4 | 495 | 6
2886 | 39104 | Magdeburg | -12 | 9.9 | 41 | 4
2887 | 39106 | Magdeburg | -11.7 | 10.1 | 47 | 4
2888 | 39108 | Magdeburg | -11.1 | 10.6 | 59 | 4
2889 | 39110 | Magdeburg | -12.4 | 9.5 | 72 | 4
2890 | 39112 | Magdeburg | -11.7 | 10.2 | 57 | 4
2891 | 39114 | Magdeburg | -12.5 | 9.6 | 44 | 4
2892 | 39116 | Magdeburg | -12.3 | 9.5 | 85 | 4
2893 | 39118 | Magdeburg | -11.9 | 9.9 | 65 | 4
2894 | 39120 | Magdeburg | -12.3 | 9.4 | 73 | 4
2895 | 39122 | Magdeburg | -12.6 | 9.4 | 78 | 4
2896 | 39124 | Magdeburg | -11.8 | 9.9 | 54 | 4
2897 | 39126 | Magdeburg | -12.2 | 9.6 | 44 | 4
2898 | 39128 | Magdeburg | -12 | 9.8 | 54 | 4
2899 | 39130 | Magdeburg | -12 | 9.8 | 62 | 4
2900 | 39164 | Wanzleben-Börde | -12.6 | 9.4 | 98 | 4
2901 | 39167 | Eichenbarleben, Ochtmersleben, Irxleben, Schnarsleben, Wellen etc | -12.5 | 9.3 | 132 | 4
2902 | 39171 | Sülzetal | -12.6 | 9.4 | 71 | 4
2903 | 39175 | Gerwisch, Biederitz, Menz, Körbelitz etc | -12.5 | 9.5 | 44 | 4
2904 | 39179 | Barleben | -12.3 | 9.5 | 51 | 4
2905 | 39217 | Schönebeck (Elbe) | -12.6 | 9.5 | 49 | 4
2906 | 39218 | Schönebeck | -12.1 | 9.8 | 51 | 4
2907 | 39221 | Welsleben, Biere, Eickendorf, Eggersdorf, Großmühlingen etc | -12.7 | 9.4 | 68 | 4
2908 | 39240 | Calbe, Rosenburg, Lödderitz etc | -12.8 | 9.5 | 53 | 4
2909 | 39245 | Gommern, Dannigkow | -12.5 | 9.5 | 52 | 4
2910 | 39249 | Barby | -12.6 | 9.5 | 49 | 4
2911 | 39261 | Zerbst/Anhalt | -12.8 | 9.5 | 75 | 4
2912 | 39264 | Güterglück, Lübs, Deetz, Jütrichau etc | -12.8 | 9.4 | 77 | 4
2913 | 39279 | Loburg, Leitzkau | -12.8 | 9.3 | 83 | 4
2914 | 39288 | Burg | -12.8 | 9.5 | 38 | 4
2915 | 39291 | Möckern, Schermen, Nedlitz etc | -12.7 | 9.3 | 76 | 4
2916 | 39307 | Genthin, Hohenseeden, Zabakuck u.a. | -13.2 | 9.4 | 41 | 4
2917 | 39317 | Elbe-Parey | -13.1 | 9.4 | 40 | 4
2918 | 39319 | Jerichow | -13 | 9.4 | 37 | 4
2919 | 39326 | Wolmirstedt u.a. | -12.5 | 9.5 | 52 | 4
2920 | 39340 | Haldensleben | -12.1 | 9.5 | 55 | 4
2921 | 39343 | Erxleben, Nordgermersleben u.a. | -12.3 | 9.4 | 111 | 4
2922 | 39345 | Haldensleben, Flechtingen, Bülstringen u.a. | -12.3 | 9.4 | 87 | 4
2923 | 39356 | Weferlingen, Behnsdorf, Belsdorf etc | -12.1 | 9.4 | 95 | 4
2924 | 39359 | Rätzlingen, Wegenstedt, Calvörde, Böddensell etc | -12.1 | 9.4 | 77 | 4
2925 | 39365 | Harbke, Sommersdorf, Wefensleben, Ummendorf, Eilsleben | -12.3 | 9.3 | 156 | 4
2926 | 39387 | Oschersleben (Bode) | -12.3 | 9.6 | 76 | 4
2927 | 39393 | Hötensleben, Völpke, Ottleben, Hamersleben etc | -12.2 | 9.5 | 106 | 4
2928 | 39397 | Schwanebeck, Gröningen, Kroppenstedt | -12.6 | 9.5 | 87 | 4
2929 | 39418 | Staßfurt | -12.5 | 9.6 | 66 | 4
2930 | 39435 | Egeln, Unseburg, Wolmirsleben, Borne etc | -12.6 | 9.5 | 67 | 4
2931 | 39439 | Güsten | -12.8 | 9.5 | 75 | 4
2932 | 39443 | Staßfurt | -12.7 | 9.5 | 68 | 4
2933 | 39444 | Hecklingen | -12.8 | 9.2 | 160 | 4
2934 | 39446 | Staßfurt | -12.6 | 9.5 | 64 | 4
2935 | 39448 | Börde-Hakel | -12.6 | 9.5 | 73 | 4
2936 | 39517 | Tangerhütte u.a. | -12.5 | 9.4 | 36 | 4
2937 | 39524 | Sandau | -13 | 9.3 | 43 | 4
2938 | 39539 | Havelberg | -12.6 | 9.4 | 21 | 4
2939 | 39576 | Stendal | -12.5 | 9.4 | 31 | 4
2940 | 39579 | Bismark, Rochau | -12.4 | 9.3 | 48 | 4
2941 | 39590 | Tangermünde | -12.6 | 9.4 | 34 | 4
2942 | 39596 | Goldbeck, Arneburg u.a. | -12.7 | 9.4 | 33 | 4
2943 | 39599 | Bismark | -12.4 | 9.3 | 47 | 4
2944 | 39606 | Osterburg, Altmärkische Höhe | -12.4 | 9.4 | 22 | 4
2945 | 39615 | Seehausen, Werben, Leppin, Wahrenberg etc | -12.4 | 9.4 | 25 | 4
2946 | 39619 | Arendsee | -12.1 | 9.4 | 36 | 4
2947 | 39624 | Kalbe, Bismark | -12.2 | 9.3 | 60 | 4
2948 | 39629 | Bismark | -12.3 | 9.4 | 40 | 4
2949 | 39638 | Gardelegen | -12.3 | 9.3 | 80 | 4
2950 | 39646 | Oebisfelde | -12.1 | 9.5 | 58 | 4
2951 | 39649 | Gardelegen | -12.2 | 9.4 | 55 | 4
2952 | 40210 | Düsseldorf | -6.8 | 11.9 | 41 | 5
2953 | 40211 | Düsseldorf | -6.8 | 11.9 | 41 | 5
2954 | 40212 | Düsseldorf | -6.9 | 11.8 | 43 | 5
2955 | 40213 | Düsseldorf | -6.9 | 11.8 | 43 | 5
2956 | 40215 | Düsseldorf | -6.8 | 12.1 | 43 | 5
2957 | 40217 | Düsseldorf | -6.9 | 12 | 41 | 5
2958 | 40219 | Düsseldorf | -7.8 | 11.3 | 38 | 5
2959 | 40221 | Düsseldorf | -8 | 11 | 33 | 5
2960 | 40223 | Düsseldorf | -7.8 | 11.2 | 37 | 5
2961 | 40225 | Düsseldorf | -7.7 | 11.3 | 43 | 5
2962 | 40227 | Düsseldorf | -7.3 | 11.6 | 46 | 5
2963 | 40229 | Düsseldorf | -8 | 11 | 44 | 5
2964 | 40231 | Düsseldorf | -7.7 | 11.3 | 45 | 5
2965 | 40233 | Düsseldorf | -7.4 | 11.5 | 43 | 5
2966 | 40235 | Düsseldorf | -7.5 | 11.4 | 41 | 5
2967 | 40237 | Düsseldorf | -7.5 | 11.4 | 44 | 5
2968 | 40239 | Düsseldorf | -7.6 | 11.4 | 44 | 5
2969 | 40468 | Düsseldorf | -7.7 | 11.3 | 42 | 5
2970 | 40470 | Düsseldorf | -7.8 | 11.3 | 43 | 5
2971 | 40472 | Düsseldorf | -8.1 | 11 | 37 | 5
2972 | 40474 | Düsseldorf | -7.9 | 11.1 | 33 | 5
2973 | 40476 | Düsseldorf | -7.6 | 11.5 | 45 | 5
2974 | 40477 | Düsseldorf | -7.6 | 11.4 | 44 | 5
2975 | 40479 | Düsseldorf | -7.7 | 11.3 | 44 | 5
2976 | 40489 | Düsseldorf | -8.4 | 10.8 | 35 | 5
2977 | 40545 | Düsseldorf | -7.9 | 11.1 | 27 | 5
2978 | 40547 | Düsseldorf | -7.8 | 11.3 | 38 | 5
2979 | 40549 | Düsseldorf | -7.8 | 11.3 | 38 | 5
2980 | 40589 | Düsseldorf | -8 | 11 | 38 | 5
2981 | 40591 | Düsseldorf | -7.6 | 11.4 | 44 | 5
2982 | 40593 | Düsseldorf | -7.9 | 10.9 | 37 | 5
2983 | 40595 | Düsseldorf | -7.8 | 11.1 | 44 | 5
2984 | 40597 | Düsseldorf | -7.6 | 11.3 | 45 | 5
2985 | 40599 | Düsseldorf | -7.8 | 11.2 | 43 | 5
2986 | 40625 | Düsseldorf | -7.9 | 11.1 | 40 | 5
2987 | 40627 | Düsseldorf | -8 | 11 | 44 | 5
2988 | 40629 | Düsseldorf | -8.3 | 10.5 | 102 | 5
2989 | 40667 | Meerbusch | -8.4 | 10.8 | 37 | 5
2990 | 40668 | Meerbusch | -8.3 | 10.9 | 35 | 5
2991 | 40670 | Meerbusch | -8.3 | 10.9 | 42 | 5
2992 | 40699 | Erkrath | -8.3 | 10.6 | 92 | 5
2993 | 40721 | Hilden, Düsseldorf | -7.7 | 11.2 | 43 | 5
2994 | 40723 | Hilden | -7.7 | 11.2 | 53 | 5
2995 | 40724 | Hilden | -8.1 | 10.8 | 74 | 5
2996 | 40764 | Langenfeld | -8 | 11 | 54 | 5
2997 | 40789 | Monheim am Rhein | -8.1 | 10.9 | 43 | 5
2998 | 40822 | Mettmann | -8.4 | 10.4 | 140 | 5
2999 | 40878 | Ratingen | -7.9 | 11.2 | 51 | 5
3000 | 40880 | Ratingen | -8.4 | 10.8 | 42 | 5
3001 | 40882 | Ratingen | -8.3 | 10.4 | 126 | 5
3002 | 40883 | Ratingen | -8.3 | 10.5 | 126 | 5
3003 | 40885 | Ratingen | -8.3 | 10.6 | 74 | 5
3004 | 41061 | Mönchengladbach | -7 | 11.7 | 72 | 5
3005 | 41063 | Mönchengladbach | -8 | 10.9 | 68 | 5
3006 | 41065 | Mönchengladbach | -7.7 | 11.1 | 43 | 5
3007 | 41066 | Mönchengladbach | -7.6 | 11 | 41 | 5
3008 | 41068 | Mönchengladbach | -8.2 | 10.8 | 69 | 5
3009 | 41069 | Mönchengladbach | -8.2 | 10.8 | 77 | 5
3010 | 41169 | Mönchengladbach | -8.4 | 10.7 | 73 | 5
3011 | 41179 | Mönchengladbach | -8.4 | 10.8 | 69 | 5
3012 | 41189 | Mönchengladbach | -8.5 | 10.7 | 73 | 5
3013 | 41199 | Mönchengladbach | -8 | 10.9 | 65 | 5
3014 | 41236 | Mönchengladbach | -7.5 | 11.3 | 54 | 5
3015 | 41238 | Mönchengladbach | -7.8 | 11.1 | 50 | 5
3016 | 41239 | Mönchengladbach | -7.6 | 11.2 | 78 | 5
3017 | 41334 | Nettetal | -8.1 | 10.7 | 44 | 5
3018 | 41352 | Korschenbroich | -8.1 | 10.8 | 44 | 5
3019 | 41363 | Jüchen | -8.3 | 10.8 | 69 | 5
3020 | 41366 | Schwalmtal | -8.5 | 10.7 | 66 | 5
3021 | 41372 | Niederkrüchten | -8.7 | 10.7 | 69 | 5
3022 | 41379 | Brüggen | -8.6 | 10.6 | 71 | 5
3023 | 41460 | Neuss | -7.8 | 11.2 | 35 | 5
3024 | 41462 | Neuss | -7.9 | 11.1 | 39 | 5
3025 | 41464 | Neuss | -7.8 | 11.2 | 40 | 5
3026 | 41466 | Neuss | -7.9 | 11.1 | 40 | 5
3027 | 41468 | Neuss | -8.2 | 10.9 | 38 | 5
3028 | 41469 | Neuss | -8.3 | 10.8 | 37 | 5
3029 | 41470 | Neuss | -8.2 | 10.9 | 39 | 5
3030 | 41472 | Neuss | -8.2 | 10.8 | 53 | 5
3031 | 41515 | Grevenbroich | -8.2 | 10.8 | 57 | 5
3032 | 41516 | Grevenbroich | -8.1 | 10.8 | 48 | 5
3033 | 41517 | Grevenbroich | -8.4 | 10.8 | 64 | 5
3034 | 41539 | Dormagen | -8.2 | 10.8 | 39 | 5
3035 | 41540 | Dormagen | -8.2 | 10.8 | 45 | 5
3036 | 41541 | Dormagen | -8.1 | 10.8 | 37 | 5
3037 | 41542 | Dormagen | -8.2 | 10.8 | 39 | 5
3038 | 41564 | Kaarst | -8.2 | 10.9 | 38 | 5
3039 | 41569 | Rommerskirchen | -8.4 | 10.7 | 67 | 5
3040 | 41747 | Viersen | -7.7 | 11 | 54 | 5
3041 | 41748 | Viersen | -7.8 | 10.9 | 41 | 5
3042 | 41749 | Viersen | -8.1 | 10.8 | 36 | 5
3043 | 41751 | Viersen | -8.1 | 10.7 | 60 | 5
3044 | 41812 | Erkelenz | -8.6 | 10.8 | 90 | 5
3045 | 41836 | Hückelhoven | -8.6 | 10.9 | 47 | 5
3046 | 41844 | Wegberg | -8.7 | 10.7 | 79 | 5
3047 | 41849 | Wassenberg | -8.7 | 10.8 | 41 | 5
3048 | 42103 | Wuppertal | -8.3 | 10.6 | 173 | 6
3049 | 42105 | Wuppertal | -8.1 | 10.7 | 180 | 6
3050 | 42107 | Wuppertal | -8.3 | 10.6 | 201 | 6
3051 | 42109 | Wuppertal | -8.3 | 10.5 | 190 | 6
3052 | 42111 | Wuppertal | -8.7 | 9.9 | 252 | 5
3053 | 42113 | Wuppertal | -8.5 | 10.2 | 211 | 5
3054 | 42115 | Wuppertal | -8.2 | 10.6 | 209 | 6
3055 | 42117 | Wuppertal | -8.2 | 10.6 | 174 | 6
3056 | 42119 | Wuppertal | -8.6 | 10.1 | 300 | 6
3057 | 42275 | Wuppertal | -7.8 | 11.1 | 159 | 6
3058 | 42277 | Wuppertal | -8.4 | 10.5 | 194 | 6
3059 | 42279 | Wuppertal | -9.2 | 9.6 | 292 | 6
3060 | 42281 | Wuppertal | -8.4 | 10.4 | 221 | 6
3061 | 42283 | Wuppertal | -8.3 | 10.6 | 205 | 6
3062 | 42285 | Wuppertal | -8.3 | 10.3 | 248 | 6
3063 | 42287 | Wuppertal | -8.9 | 9.7 | 287 | 6
3064 | 42289 | Wuppertal | -8.5 | 10.2 | 252 | 6
3065 | 42327 | Wuppertal | -8.3 | 10.2 | 209 | 6
3066 | 42329 | Wuppertal | -8.5 | 10.1 | 258 | 6
3067 | 42349 | Wuppertal | -9 | 9.7 | 289 | 6
3068 | 42369 | Wuppertal | -8.7 | 9.9 | 282 | 6
3069 | 42389 | Wuppertal | -8.5 | 10.4 | 208 | 6
3070 | 42399 | Wuppertal | -9.7 | 9.4 | 296 | 6
3071 | 42477 | Radevormwald | -9.8 | 9.1 | 339 | 6
3072 | 42489 | Wülfrath | -8.7 | 10.2 | 191 | 5
3073 | 42499 | Hückeswagen | -9.7 | 9.4 | 290 | 6
3074 | 42549 | Velbert | -8.5 | 10.2 | 238 | 5
3075 | 42551 | Velbert | -8.7 | 10.1 | 219 | 5
3076 | 42553 | Velbert | -8.5 | 10.3 | 171 | 5
3077 | 42555 | Velbert | -8.3 | 10.6 | 109 | 5
3078 | 42579 | Heiligenhaus | -8.3 | 10.5 | 126 | 5
3079 | 42651 | Solingen | -8.3 | 10.5 | 193 | 6
3080 | 42653 | Solingen | -8.6 | 10.1 | 255 | 6
3081 | 42655 | Solingen | -8 | 10.8 | 190 | 5
3082 | 42657 | Solingen | -8.1 | 10.6 | 186 | 5
3083 | 42659 | Solingen | -8.5 | 10.4 | 135 | 6
3084 | 42697 | Solingen | -8.3 | 10.7 | 114 | 5
3085 | 42699 | Solingen | -8.1 | 10.7 | 128 | 5
3086 | 42719 | Solingen | -8.1 | 10.6 | 194 | 5
3087 | 42781 | Haan | -8.6 | 10.3 | 177 | 5
3088 | 42799 | Leichlingen | -8.8 | 10.3 | 173 | 5
3089 | 42853 | Remscheid | -8.8 | 9.8 | 308 | 6
3090 | 42855 | Remscheid | -8.8 | 10.1 | 202 | 6
3091 | 42857 | Remscheid | -8.8 | 10.1 | 251 | 6
3092 | 42859 | Remscheid | -9 | 10.1 | 250 | 6
3093 | 42897 | Remscheid | -9.4 | 9.3 | 334 | 6
3094 | 42899 | Remscheid | -8.8 | 9.7 | 315 | 6
3095 | 42929 | Wermelskirchen | -9.1 | 10.1 | 203 | 6
3096 | 44135 | Dortmund | -7.5 | 11.4 | 98 | 5
3097 | 44137 | Dortmund | -8 | 11 | 97 | 5
3098 | 44139 | Dortmund | -8.1 | 10.9 | 103 | 5
3099 | 44141 | Dortmund | -8.2 | 10.8 | 125 | 5
3100 | 44143 | Dortmund | -8.2 | 10.8 | 105 | 5
3101 | 44145 | Dortmund | -8 | 11 | 76 | 5
3102 | 44147 | Dortmund | -7.9 | 11.1 | 71 | 5
3103 | 44149 | Dortmund | -8.2 | 10.8 | 99 | 5
3104 | 44225 | Dortmund | -8.3 | 10.7 | 114 | 5
3105 | 44227 | Dortmund | -8.7 | 10.4 | 97 | 5
3106 | 44229 | Dortmund | -8.7 | 10.4 | 154 | 5
3107 | 44263 | Dortmund | -8.2 | 10.8 | 112 | 5
3108 | 44265 | Dortmund | -9.1 | 9.9 | 194 | 5
3109 | 44267 | Dortmund | -9.1 | 10.1 | 197 | 5
3110 | 44269 | Dortmund | -8.6 | 10.6 | 114 | 5
3111 | 44287 | Dortmund | -8.7 | 10.5 | 118 | 5
3112 | 44289 | Dortmund | -9 | 10.2 | 150 | 5
3113 | 44309 | Dortmund | -8.8 | 10.6 | 89 | 5
3114 | 44319 | Dortmund | -9.1 | 10.5 | 72 | 5
3115 | 44328 | Dortmund | -8.6 | 10.6 | 75 | 5
3116 | 44329 | Dortmund | -9.1 | 10.4 | 81 | 5
3117 | 44339 | Dortmund | -8.7 | 10.4 | 103 | 5
3118 | 44357 | Dortmund | -8.6 | 10.4 | 83 | 5
3119 | 44359 | Dortmund | -8.6 | 10.4 | 63 | 5
3120 | 44369 | Dortmund | -8.3 | 10.8 | 68 | 5
3121 | 44379 | Dortmund | -8.1 | 11 | 74 | 5
3122 | 44388 | Dortmund | -8.3 | 10.7 | 101 | 5
3123 | 44532 | Lünen | -9 | 10.6 | 57 | 5
3124 | 44534 | Lünen | -9 | 10.4 | 56 | 5
3125 | 44536 | Lünen | -9 | 10.4 | 71 | 5
3126 | 44575 | Castrop-Rauxel | -8.3 | 10.8 | 73 | 5
3127 | 44577 | Castrop-Rauxel | -8.6 | 10.4 | 121 | 5
3128 | 44579 | Castrop-Rauxel | -8.3 | 10.6 | 57 | 5
3129 | 44581 | Castrop-Rauxel | -8.5 | 10.5 | 60 | 5
3130 | 44623 | Herne | -8 | 11 | 75 | 5
3131 | 44625 | Herne | -7.6 | 11.2 | 64 | 5
3132 | 44627 | Herne | -8.5 | 10.5 | 115 | 5
3133 | 44628 | Herne | -8.1 | 10.9 | 51 | 5
3134 | 44629 | Herne | -7.8 | 11.1 | 52 | 5
3135 | 44649 | Herne | -7.8 | 11.1 | 45 | 5
3136 | 44651 | Herne | -7.8 | 11.1 | 52 | 5
3137 | 44652 | Herne | -7.5 | 11.3 | 47 | 5
3138 | 44653 | Herne | -7.8 | 11.1 | 47 | 5
3139 | 44787 | Bochum | -7.3 | 11.5 | 103 | 5
3140 | 44789 | Bochum | -7.8 | 11 | 106 | 5
3141 | 44791 | Bochum | -8 | 10.8 | 132 | 5
3142 | 44793 | Bochum | -8.1 | 10.8 | 64 | 5
3143 | 44795 | Bochum | -7.9 | 10.9 | 136 | 5
3144 | 44797 | Bochum | -8.4 | 10.5 | 121 | 5
3145 | 44799 | Bochum | -7.9 | 10.9 | 146 | 5
3146 | 44801 | Bochum | -8.1 | 10.7 | 138 | 5
3147 | 44803 | Bochum | -8 | 10.8 | 119 | 5
3148 | 44805 | Bochum | -8.3 | 10.6 | 124 | 5
3149 | 44807 | Bochum | -8.2 | 10.7 | 112 | 5
3150 | 44809 | Bochum | -7.8 | 11.1 | 79 | 5
3151 | 44866 | Bochum | -7.8 | 11.1 | 75 | 5
3152 | 44867 | Bochum | -8 | 10.9 | 87 | 5
3153 | 44869 | Bochum | -8.1 | 10.7 | 119 | 5
3154 | 44879 | Bochum | -8.1 | 10.7 | 102 | 5
3155 | 44892 | Bochum | -8.3 | 10.7 | 103 | 5
3156 | 44894 | Bochum | -8.1 | 10.9 | 102 | 5
3157 | 45127 | Essen | -7.1 | 11.6 | 87 | 5
3158 | 45128 | Essen | -7.2 | 11.5 | 101 | 5
3159 | 45130 | Essen | -7.6 | 11 | 110 | 5
3160 | 45131 | Essen | -8 | 10.7 | 119 | 5
3161 | 45133 | Essen | -8.2 | 10.5 | 153 | 5
3162 | 45134 | Essen | -8.2 | 10.6 | 136 | 5
3163 | 45136 | Essen | -7.8 | 11 | 112 | 5
3164 | 45138 | Essen | -7.6 | 11 | 102 | 5
3165 | 45139 | Essen | -7.6 | 11 | 96 | 5
3166 | 45141 | Essen | -7.9 | 10.9 | 50 | 5
3167 | 45143 | Essen | -7.5 | 11.3 | 58 | 5
3168 | 45144 | Essen | -7.7 | 11.1 | 81 | 5
3169 | 45145 | Essen | -7.6 | 11.1 | 100 | 5
3170 | 45147 | Essen | -7.7 | 11 | 103 | 5
3171 | 45149 | Essen | -8 | 10.7 | 137 | 5
3172 | 45219 | Essen | -8.1 | 10.7 | 85 | 5
3173 | 45239 | Essen | -8.4 | 10.4 | 164 | 5
3174 | 45257 | Essen | -8.3 | 10.6 | 94 | 5
3175 | 45259 | Essen | -8 | 10.8 | 130 | 5
3176 | 45276 | Essen | -7.6 | 11.2 | 69 | 5
3177 | 45277 | Essen | -7.6 | 11.1 | 88 | 5
3178 | 45279 | Essen | -8 | 10.9 | 97 | 5
3179 | 45289 | Essen | -8.3 | 10.6 | 90 | 5
3180 | 45307 | Essen | -7.9 | 10.9 | 82 | 5
3181 | 45309 | Essen | -7.8 | 11 | 72 | 5
3182 | 45326 | Essen | -7.6 | 11.2 | 47 | 5
3183 | 45327 | Essen | -7.8 | 11.1 | 47 | 5
3184 | 45329 | Essen | -7.3 | 11.4 | 35 | 5
3185 | 45355 | Essen | -7.7 | 11.1 | 66 | 5
3186 | 45356 | Essen | -7.5 | 11.3 | 40 | 5
3187 | 45357 | Essen | -7.8 | 11 | 70 | 5
3188 | 45359 | Essen | -8 | 10.8 | 86 | 5
3189 | 45468 | Mülheim an der Ruhr | -7.6 | 11.3 | 44 | 5
3190 | 45470 | Mülheim an der Ruhr | -8.2 | 10.6 | 81 | 5
3191 | 45472 | Mülheim an der Ruhr | -7.9 | 10.9 | 110 | 5
3192 | 45473 | Mülheim an der Ruhr | -7.7 | 11.2 | 61 | 5
3193 | 45475 | Mülheim an der Ruhr | -7.6 | 11.2 | 58 | 5
3194 | 45476 | Mülheim an der Ruhr | -7.5 | 11.3 | 34 | 5
3195 | 45478 | Mülheim an der Ruhr | -8 | 11 | 42 | 5
3196 | 45479 | Mülheim an der Ruhr | -8.3 | 10.7 | 87 | 5
3197 | 45481 | Mülheim an der Ruhr | -8.2 | 10.7 | 70 | 5
3198 | 45525 | Hattingen | -8.1 | 10.8 | 92 | 5
3199 | 45527 | Hattingen | -8.6 | 10.3 | 159 | 5
3200 | 45529 | Hattingen | -8.7 | 10 | 217 | 5
3201 | 45549 | Sprockhövel | -8.8 | 9.9 | 240 | 5
3202 | 45657 | Recklinghausen | -8.1 | 10.8 | 77 | 5
3203 | 45659 | Recklinghausen | -8.2 | 10.7 | 98 | 5
3204 | 45661 | Recklinghausen | -7.9 | 11.1 | 50 | 5
3205 | 45663 | Recklinghausen | -8.1 | 10.9 | 59 | 5
3206 | 45665 | Recklinghausen | -8.5 | 10.5 | 78 | 5
3207 | 45699 | Herten | -8 | 10.9 | 46 | 5
3208 | 45701 | Herten | -8.5 | 10.5 | 75 | 5
3209 | 45711 | Datteln | -8.8 | 10.4 | 62 | 5
3210 | 45721 | Haltern am See | -8.5 | 10.4 | 46 | 5
3211 | 45731 | Waltrop | -8.6 | 10.5 | 73 | 5
3212 | 45739 | Oer-Erkenschwick | -8.7 | 10.3 | 111 | 5
3213 | 45768 | Marl | -8.3 | 10.5 | 49 | 5
3214 | 45770 | Marl | -8.3 | 10.6 | 58 | 5
3215 | 45772 | Marl | -8.2 | 10.7 | 39 | 5
3216 | 45879 | Gelsenkirchen | -7.3 | 11.6 | 47 | 5
3217 | 45881 | Gelsenkirchen | -7.6 | 11.3 | 34 | 5
3218 | 45883 | Gelsenkirchen | -8 | 10.9 | 42 | 5
3219 | 45884 | Gelsenkirchen Rotthausen | -7.7 | 11.1 | 51 | 5
3220 | 45886 | Gelsenkirchen | -7.6 | 11.2 | 50 | 5
3221 | 45888 | Gelsenkirchen | -7.8 | 11.1 | 50 | 5
3222 | 45889 | Gelsenkirchen | -7.4 | 11.3 | 40 | 5
3223 | 45891 | Gelsenkirchen | -8.1 | 11 | 49 | 5
3224 | 45892 | Gelsenkirchen | -8.3 | 10.7 | 37 | 5
3225 | 45894 | Gelsenkirchen | -7.9 | 10.9 | 86 | 5
3226 | 45896 | Gelsenkirchen | -8 | 10.9 | 64 | 5
3227 | 45897 | Gelsenkirchen | -8.1 | 11 | 46 | 5
3228 | 45899 | Gelsenkirchen | -7.8 | 11.1 | 37 | 5
3229 | 45964 | Gladbeck | -8.1 | 10.8 | 56 | 5
3230 | 45966 | Gladbeck | -8.1 | 10.8 | 64 | 5
3231 | 45968 | Gladbeck | -7.8 | 11.2 | 29 | 5
3232 | 46045 | Oberhausen | -7.4 | 11.4 | 43 | 5
3233 | 46047 | Oberhausen | -7.4 | 11.3 | 46 | 5
3234 | 46049 | Oberhausen | -7.6 | 11.3 | 33 | 5
3235 | 46117 | Oberhausen | -7.8 | 11.1 | 38 | 5
3236 | 46119 | Oberhausen | -7.9 | 11 | 72 | 5
3237 | 46145 | Oberhausen | -8 | 10.9 | 61 | 5
3238 | 46147 | Oberhausen | -8.1 | 10.8 | 44 | 5
3239 | 46149 | Oberhausen | -7.7 | 11.2 | 31 | 5
3240 | 46236 | Bottrop | -7.9 | 11 | 54 | 5
3241 | 46238 | Bottrop | -7.7 | 11.1 | 41 | 5
3242 | 46240 | Bottrop | -8.1 | 10.8 | 46 | 5
3243 | 46242 | Bottrop | -7.9 | 11 | 65 | 5
3244 | 46244 | Bottrop | -8.4 | 10.5 | 65 | 5
3245 | 46282 | Dorsten | -8.2 | 10.6 | 37 | 5
3246 | 46284 | Dorsten | -8.3 | 10.5 | 37 | 5
3247 | 46286 | Dorsten | -8.4 | 10.3 | 65 | 5
3248 | 46325 | Borken | -8.5 | 10.3 | 48 | 5
3249 | 46342 | Velen | -8.8 | 10.1 | 71 | 5
3250 | 46348 | Raesfeld | -8.6 | 10.3 | 55 | 5
3251 | 46354 | Südlohn | -8.7 | 10.2 | 47 | 5
3252 | 46359 | Heiden | -8.6 | 10.1 | 88 | 5
3253 | 46395 | Bocholt | -8.3 | 10.5 | 22 | 5
3254 | 46397 | Bocholt | -8.6 | 10.2 | 43 | 5
3255 | 46399 | Bocholt | -8.4 | 10.4 | 22 | 5
3256 | 46414 | Rhede | -8.3 | 10.4 | 31 | 5
3257 | 46419 | Isselburg | -8.3 | 10.5 | 16 | 5
3258 | 46446 | Emmerich am Rhein | -8.1 | 10.6 | 26 | 5
3259 | 46459 | Rees | -8.2 | 10.5 | 16 | 5
3260 | 46483 | Wesel | -8 | 10.8 | 25 | 5
3261 | 46485 | Wesel | -8.1 | 10.6 | 29 | 5
3262 | 46487 | Wesel | -8.2 | 10.5 | 19 | 5
3263 | 46499 | Hamminkeln | -8.3 | 10.5 | 21 | 5
3264 | 46509 | Xanten | -8.2 | 10.6 | 18 | 5
3265 | 46514 | Schermbeck | -8.3 | 10.4 | 46 | 5
3266 | 46519 | Alpen | -8.3 | 10.6 | 21 | 5
3267 | 46535 | Dinslaken | -7.8 | 11.1 | 30 | 5
3268 | 46537 | Dinslaken | -8 | 10.9 | 30 | 5
3269 | 46539 | Dinslaken | -8.3 | 10.6 | 40 | 5
3270 | 46562 | Voerde (Niederrhein) | -8.2 | 10.6 | 25 | 5
3271 | 46569 | Hünxe | -8.3 | 10.5 | 30 | 5
3272 | 47051 | Duisburg | -7.8 | 11.2 | 41 | 5
3273 | 47053 | Duisburg | -7.7 | 11.3 | 35 | 5
3274 | 47055 | Duisburg | -8.1 | 11 | 33 | 5
3275 | 47057 | Duisburg | -8.1 | 10.8 | 73 | 5
3276 | 47058 | Duisburg | -7.9 | 11.1 | 35 | 5
3277 | 47059 | Duisburg | -7.1 | 11.7 | 27 | 5
3278 | 47119 | Duisburg | -7.8 | 11.1 | 29 | 5
3279 | 47137 | Duisburg | -7.6 | 11.4 | 29 | 5
3280 | 47138 | Duisburg | -7.8 | 11.1 | 29 | 5
3281 | 47139 | Duisburg | -7.9 | 11 | 30 | 5
3282 | 47166 | Duisburg | -7.8 | 11.1 | 27 | 5
3283 | 47167 | Duisburg | -7.6 | 11.3 | 34 | 5
3284 | 47169 | Duisburg | -7.6 | 11.2 | 23 | 5
3285 | 47178 | Duisburg | -8.1 | 10.8 | 21 | 5
3286 | 47179 | Duisburg | -7.8 | 11.1 | 18 | 5
3287 | 47198 | Duisburg | -7.8 | 11.2 | 29 | 5
3288 | 47199 | Duisburg | -8.2 | 10.7 | 30 | 5
3289 | 47226 | Duisburg | -7.8 | 11.2 | 31 | 5
3290 | 47228 | Duisburg | -7.8 | 11.4 | 24 | 5
3291 | 47229 | Duisburg | -7.8 | 11.3 | 27 | 5
3292 | 47239 | Duisburg | -8 | 11.1 | 28 | 5
3293 | 47249 | Duisburg | -7.9 | 11.2 | 36 | 5
3294 | 47259 | Duisburg | -8.3 | 10.8 | 31 | 5
3295 | 47269 | Duisburg | -8.4 | 10.8 | 43 | 5
3296 | 47279 | Duisburg | -8.3 | 10.8 | 37 | 5
3297 | 47441 | Moers | -8.1 | 10.9 | 27 | 5
3298 | 47443 | Moers | -7.9 | 11 | 26 | 5
3299 | 47445 | Moers | -8 | 10.9 | 23 | 5
3300 | 47447 | Moers | -8.2 | 10.8 | 28 | 5
3301 | 47475 | Kamp-Lintfort | -8.2 | 10.7 | 25 | 5
3302 | 47495 | Rheinberg | -8.2 | 10.7 | 20 | 5
3303 | 47506 | Neukirchen-Vluyn | -8.2 | 10.8 | 33 | 5
3304 | 47509 | Rheurdt | -8.3 | 10.6 | 52 | 5
3305 | 47533 | Kleve | -8.1 | 10.6 | 12 | 5
3306 | 47546 | Kalkar | -8.1 | 10.6 | 13 | 5
3307 | 47551 | Bedburg-Hau | -8.1 | 10.5 | 46 | 5
3308 | 47559 | Kranenburg | -8.2 | 10.5 | 13 | 5
3309 | 47574 | Goch | -8.1 | 10.7 | 12 | 5
3310 | 47589 | Uedem | -8.2 | 10.5 | 44 | 5
3311 | 47608 | Geldern | -8.3 | 10.6 | 23 | 5
3312 | 47623 | Kevelaer | -8.2 | 10.7 | 21 | 5
3313 | 47624 | Kevelaer | -8.4 | 10.6 | 26 | 5
3314 | 47625 | Kevelaer-Wetten | -8.3 | 10.6 | 22 | 5
3315 | 47626 | Kevelaer-Winnekendonk | -8.3 | 10.6 | 22 | 5
3316 | 47627 | Kevelaer-Kervenheim | -8.3 | 10.6 | 28 | 5
3317 | 47638 | Straelen | -8.2 | 10.6 | 45 | 5
3318 | 47647 | Kerken | -8.1 | 10.7 | 33 | 5
3319 | 47652 | Weeze | -8.3 | 10.6 | 19 | 5
3320 | 47661 | Issum | -8.3 | 10.6 | 26 | 5
3321 | 47665 | Sonsbeck | -8.3 | 10.6 | 27 | 5
3322 | 47669 | Wachtendonk | -8.2 | 10.7 | 31 | 5
3323 | 47798 | Krefeld | -7 | 11.7 | 43 | 5
3324 | 47799 | Krefeld | -7.6 | 11.3 | 38 | 5
3325 | 47800 | Krefeld | -7.7 | 11.3 | 35 | 5
3326 | 47802 | Krefeld | -8.3 | 10.8 | 33 | 5
3327 | 47803 | Krefeld | -7.9 | 11.1 | 39 | 5
3328 | 47804 | Krefeld | -8.1 | 10.8 | 36 | 5
3329 | 47805 | Krefeld | -7.6 | 11.4 | 38 | 5
3330 | 47807 | Krefeld | -7.9 | 11.1 | 40 | 5
3331 | 47809 | Krefeld | -8.2 | 10.9 | 36 | 5
3332 | 47829 | Krefeld | -8 | 10.9 | 34 | 5
3333 | 47839 | Krefeld | -8.1 | 10.8 | 36 | 5
3334 | 47877 | Willich | -8.2 | 10.8 | 38 | 5
3335 | 47906 | Kempen | -8.1 | 10.7 | 35 | 5
3336 | 47918 | Tönisvorst | -8.1 | 10.8 | 38 | 5
3337 | 47929 | Grefrath | -8.1 | 10.8 | 32 | 5
3338 | 48143 | Münster | -7.9 | 11.3 | 65 | 5
3339 | 48145 | Münster | -8.7 | 10.7 | 62 | 5
3340 | 48147 | Münster | -8.5 | 10.6 | 62 | 5
3341 | 48149 | Münster | -8.8 | 10.7 | 70 | 5
3342 | 48151 | Münster | -8.6 | 10.8 | 65 | 5
3343 | 48153 | Münster | -8.8 | 10.6 | 68 | 5
3344 | 48155 | Münster | -8.8 | 10.6 | 60 | 5
3345 | 48157 | Münster | -9.2 | 10.2 | 54 | 5
3346 | 48159 | Münster | -9.2 | 10.1 | 60 | 5
3347 | 48161 | Münster | -9.2 | 10.1 | 74 | 5
3348 | 48163 | Münster | -9.3 | 10.2 | 62 | 5
3349 | 48165 | Münster | -9.3 | 10.2 | 57 | 5
3350 | 48167 | Münster | -9.3 | 10.2 | 56 | 5
3351 | 48231 | Warendorf | -9.7 | 10.2 | 54 | 5
3352 | 48249 | Dülmen | -8.9 | 10.2 | 82 | 5
3353 | 48268 | Greven | -9.1 | 10.2 | 48 | 5
3354 | 48282 | Emsdetten | -8.8 | 10.4 | 43 | 5
3355 | 48291 | Telgte | -9.1 | 10.2 | 55 | 5
3356 | 48301 | Nottuln | -9.2 | 10 | 91 | 5
3357 | 48308 | Senden | -9.3 | 10.2 | 58 | 5
3358 | 48317 | Drensteinfurt | -9.5 | 10.2 | 62 | 5
3359 | 48324 | Sendenhorst | -9.7 | 10.2 | 61 | 5
3360 | 48329 | Havixbeck | -9.2 | 10.1 | 69 | 5
3361 | 48336 | Sassenberg | -9.9 | 10.2 | 59 | 5
3362 | 48341 | Altenberge | -9.2 | 10 | 87 | 5
3363 | 48346 | Ostbevern | -9.3 | 10.2 | 51 | 5
3364 | 48351 | Everswinkel | -9.5 | 10.1 | 69 | 5
3365 | 48356 | Nordwalde | -9.1 | 10.2 | 46 | 5
3366 | 48361 | Beelen | -10 | 10.2 | 63 | 5
3367 | 48366 | Laer | -9.1 | 10 | 74 | 5
3368 | 48369 | Saerbeck | -9.3 | 10.2 | 48 | 5
3369 | 48429 | Rheine | -8.3 | 10.5 | 43 | 5
3370 | 48431 | Rheine | -8.2 | 10.5 | 41 | 5
3371 | 48432 | Rheine | -8.8 | 10.2 | 36 | 5
3372 | 48455 | Bad Bentheim | -8.9 | 10 | 67 | 5
3373 | 48465 | Engden, Isterberg, Schüttorf u.a. | -9.1 | 10.1 | 30 | 5
3374 | 48477 | Hörstel | -9.1 | 10.1 | 43 | 5
3375 | 48480 | Lünne, Schapen, Spelle | -9.1 | 10.1 | 34 | 5
3376 | 48485 | Neuenkirchen | -8.9 | 10.2 | 54 | 5
3377 | 48488 | Emsbüren | -9.2 | 10.1 | 30 | 5
3378 | 48493 | Wettringen | -9.1 | 10.1 | 38 | 5
3379 | 48496 | Hopsten | -9.2 | 10.1 | 39 | 5
3380 | 48499 | Salzbergen | -9 | 10.1 | 36 | 5
3381 | 48527 | Nordhorn | -9 | 10.1 | 18 | 5
3382 | 48529 | Nordhorn | -9 | 10.1 | 25 | 5
3383 | 48531 | Nordhorn | -9 | 10.1 | 22 | 5
3384 | 48565 | Steinfurt | -9.1 | 10 | 88 | 5
3385 | 48599 | Gronau | -8.8 | 10.1 | 42 | 5
3386 | 48607 | Ochtrup | -9.1 | 10.1 | 60 | 5
3387 | 48612 | Horstmar | -9.3 | 9.8 | 127 | 5
3388 | 48619 | Heek | -9.1 | 10 | 49 | 5
3389 | 48624 | Schöppingen | -9.1 | 9.9 | 80 | 5
3390 | 48629 | Metelen | -9.1 | 10 | 55 | 5
3391 | 48653 | Coesfeld | -8.9 | 10 | 81 | 5
3392 | 48683 | Ahaus | -9 | 10 | 51 | 5
3393 | 48691 | Vreden | -8.8 | 10.1 | 36 | 5
3394 | 48703 | Stadtlohn | -8.8 | 10.1 | 58 | 5
3395 | 48712 | Gescher | -8.8 | 10.1 | 61 | 5
3396 | 48720 | Rosendahl | -9.1 | 9.9 | 104 | 5
3397 | 48727 | Billerbeck | -9.3 | 9.8 | 152 | 5
3398 | 48734 | Reken | -8.7 | 10.1 | 81 | 5
3399 | 48739 | Legden | -9 | 10 | 63 | 5
3400 | 49074 | Osnabrück | -8.5 | 11 | 65 | 5
3401 | 49076 | Osnabrück | -9.7 | 9.9 | 80 | 5
3402 | 49078 | Osnabrück | -9.6 | 10 | 68 | 5
3403 | 49080 | Osnabrück | -9.5 | 10.1 | 80 | 5
3404 | 49082 | Osnabrück | -9.7 | 9.9 | 118 | 5
3405 | 49084 | Osnabrück | -9 | 10.4 | 71 | 5
3406 | 49086 | Osnabrück | -9.8 | 10 | 74 | 5
3407 | 49088 | Osnabrück | -9.1 | 10.3 | 69 | 5
3408 | 49090 | Osnabrück | -9.8 | 9.8 | 108 | 5
3409 | 49124 | Georgsmarienhütte | -9.8 | 9.8 | 104 | 6
3410 | 49134 | Wallenhorst | -9.6 | 9.9 | 94 | 5
3411 | 49143 | Bissendorf | -9.8 | 9.9 | 79 | 6
3412 | 49152 | Bad Essen | -10.1 | 10 | 49 | 5
3413 | 49163 | Bohmte | -9.6 | 9.9 | 42 | 5
3414 | 49170 | Hagen am Teutoburger Wald | -9.7 | 9.8 | 109 | 6
3415 | 49176 | Hilter | -9.8 | 9.7 | 139 | 6
3416 | 49179 | Ostercappeln | -9.6 | 9.9 | 52 | 5
3417 | 49186 | Bad Iburg | -9.8 | 9.9 | 98 | 6
3418 | 49191 | Belm | -9.8 | 9.7 | 118 | 6
3419 | 49196 | Bad Laer | -9.8 | 10 | 87 | 6
3420 | 49201 | Dissen | -9.9 | 9.8 | 124 | 6
3421 | 49205 | Hasbergen | -9.8 | 9.9 | 82 | 5
3422 | 49214 | Bad Rothenfelde | -10 | 10 | 90 | 6
3423 | 49219 | Glandorf | -9.5 | 10.1 | 60 | 5
3424 | 49324 | Melle | -9.8 | 10 | 75 | 6
3425 | 49326 | Melle | -9.9 | 9.8 | 106 | 6
3426 | 49328 | Melle | -10.1 | 9.9 | 74 | 6
3427 | 49356 | Diepholz | -9.7 | 9.8 | 38 | 3
3428 | 49377 | Vechta | -9.7 | 9.7 | 41 | 3
3429 | 49393 | Lohne | -9.6 | 9.8 | 36 | 3
3430 | 49401 | Damme | -9.7 | 9.7 | 67 | 5
3431 | 49406 | Barnstorf, Eydelstedt, Drentwede | -9.8 | 9.8 | 38 | 3
3432 | 49413 | Dinklage | -9.5 | 9.9 | 28 | 3
3433 | 49419 | Wagenfeld | -9.8 | 9.9 | 38 | 3
3434 | 49424 | Goldenstedt | -9.7 | 9.7 | 39 | 3
3435 | 49429 | Visbek | -9.6 | 9.6 | 49 | 3
3436 | 49434 | Neuenkirchen-Vörden | -9.7 | 9.7 | 100 | 5
3437 | 49439 | Steinfeld | -9.7 | 9.8 | 44 | 5
3438 | 49448 | Lemförde u.a. | -9.7 | 9.8 | 37 | 5
3439 | 49451 | Holdorf | -9.6 | 9.8 | 42 | 5
3440 | 49453 | Barver, Dickel, Hemsloh, Rehden, Wetschen, Wehrblecker Heide | -9.8 | 9.7 | 49 | 3
3441 | 49456 | Bakum | -9.6 | 9.8 | 30 | 3
3442 | 49457 | Drebber | -9.8 | 9.8 | 35 | 3
3443 | 49459 | Lembruch | -9.7 | 9.8 | 35 | 5
3444 | 49477 | Ibbenbüren | -9.1 | 10.1 | 61 | 6
3445 | 49479 | Ibbenbüren | -9.1 | 10.1 | 61 | 6
3446 | 49492 | Westerkappeln | -9.6 | 9.9 | 67 | 5
3447 | 49497 | Mettingen | -9.3 | 10 | 59 | 5
3448 | 49504 | Lotte | -9.6 | 10 | 63 | 5
3449 | 49509 | Recke | -9.2 | 10.1 | 44 | 5
3450 | 49525 | Lengerich | -9.3 | 10.1 | 59 | 5
3451 | 49536 | Lienen | -9.5 | 10.1 | 68 | 5
3452 | 49545 | Tecklenburg | -9.7 | 9.7 | 146 | 6
3453 | 49549 | Ladbergen | -9.3 | 10.2 | 51 | 5
3454 | 49565 | Bramsche | -9.6 | 10 | 46 | 5
3455 | 49577 | Kettenkamp, Eggermühlen, Ankum | -9.6 | 9.8 | 65 | 5
3456 | 49584 | Fürstenau | -9.2 | 10 | 50 | 5
3457 | 49586 | Merzen, Neuenkirchen | -9.3 | 10 | 56 | 5
3458 | 49593 | Bersenbrück | -9.4 | 9.9 | 43 | 3
3459 | 49594 | Alfhausen | -9.5 | 9.9 | 43 | 5
3460 | 49596 | Gehrde | -9.5 | 9.9 | 33 | 3
3461 | 49597 | Rieste | -9.5 | 9.9 | 51 | 5
3462 | 49599 | Voltlage | -9.2 | 10 | 43 | 5
3463 | 49610 | Quakenbrück | -9.4 | 9.9 | 24 | 3
3464 | 49624 | Löningen | -9.1 | 10 | 25 | 3
3465 | 49626 | Berge, Bippen | -9.3 | 9.9 | 62 | 3
3466 | 49632 | Essen (Oldenburg) | -9.4 | 9.9 | 28 | 3
3467 | 49635 | Badbergen | -9.5 | 9.9 | 27 | 3
3468 | 49637 | Menslage | -9.3 | 10 | 23 | 3
3469 | 49638 | Nortrup | -9.3 | 10 | 27 | 3
3470 | 49661 | Cloppenburg | -9.1 | 9.8 | 46 | 3
3471 | 49681 | Garrel | -9.5 | 9.6 | 22 | 3
3472 | 49685 | Emstek | -9.7 | 9.6 | 59 | 3
3473 | 49688 | Lastrup | -9.5 | 9.8 | 39 | 3
3474 | 49692 | Cappeln (Oldenburg) | -9.6 | 9.7 | 36 | 3
3475 | 49696 | Molbergen | -9.6 | 9.7 | 32 | 3
3476 | 49699 | Lindern (Oldenburg) | -9.3 | 9.8 | 36 | 3
3477 | 49716 | Meppen | -8.8 | 10.1 | 14 | 3
3478 | 49733 | Haren | -8.8 | 10 | 9 | 3
3479 | 49740 | Haselünne | -9.1 | 10.1 | 15 | 3
3480 | 49744 | Geeste | -9 | 10.1 | 15 | 3
3481 | 49751 | Sögel u.a. | -9.3 | 9.8 | 48 | 3
3482 | 49757 | Werlte, Vrees, Lahn | -9.3 | 9.8 | 37 | 3
3483 | 49762 | Sustrum, Lathen u.a. | -9.1 | 9.9 | 8 | 3
3484 | 49767 | Twist | -9.1 | 10.1 | 16 | 3
3485 | 49770 | Herzlake, Dohren | -9.2 | 10 | 28 | 3
3486 | 49774 | Lähden | -9.2 | 10 | 33 | 3
3487 | 49777 | Stavern | -9.2 | 9.9 | 36 | 3
3488 | 49779 | Oberlangen, Niederlangen | -9 | 9.9 | 10 | 3
3489 | 49808 | Lingen | -8.9 | 10.1 | 15 | 3
3490 | 49809 | Lingen | -8.7 | 10.2 | 29 | 3
3491 | 49811 | Lingen | -9.1 | 9.9 | 52 | 3
3492 | 49824 | Ringe, Laar, Emlichheim | -8.8 | 10.1 | 15 | 5
3493 | 49828 | Esche, Georgsdorf, Lage, Neuenhaus, Osterwald | -8.9 | 10.1 | 18 | 5
3494 | 49832 | Andervenne, Beesten, Freren, Messingen, Thuine | -9.3 | 10 | 39 | 5
3495 | 49835 | Wietmarschen | -9 | 10.1 | 21 | 5
3496 | 49838 | Lengerich u.a. | -9.1 | 10 | 25 | 3
3497 | 49843 | Uelsen, Halle, Gölenkamp, Getelo | -9 | 10 | 50 | 5
3498 | 49844 | Bawinkel | -9.1 | 10.1 | 20 | 3
3499 | 49846 | Hoogstede | -9 | 10.1 | 16 | 5
3500 | 49847 | Itterbeck/Wielen | -9.1 | 10 | 33 | 5
3501 | 49849 | Wilsum | -9 | 10 | 26 | 5
3502 | 50126 | Bergheim | -8.6 | 10.9 | 59 | 5
3503 | 50127 | Bergheim | -8.4 | 10.9 | 68 | 5
3504 | 50129 | Bergheim | -8.6 | 10.7 | 96 | 5
3505 | 50169 | Kerpen | -8.6 | 10.8 | 83 | 5
3506 | 50170 | Kerpen | -8.6 | 10.7 | 103 | 5
3507 | 50171 | Kerpen | -8.5 | 10.8 | 91 | 5
3508 | 50181 | Bedburg | -8.6 | 10.7 | 87 | 5
3509 | 50189 | Elsdorf | -8.5 | 10.9 | 80 | 5
3510 | 50226 | Frechen | -8.7 | 10.8 | 71 | 5
3511 | 50259 | Pulheim | -8.5 | 10.8 | 55 | 5
3512 | 50321 | Brühl | -8.4 | 10.8 | 85 | 5
3513 | 50354 | Hürth | -8.5 | 10.8 | 99 | 5
3514 | 50374 | Erftstadt | -8.6 | 10.8 | 100 | 5
3515 | 50389 | Wesseling | -8 | 11.1 | 57 | 5
3516 | 50667 | Köln | -7 | 12 | 61 | 5
3517 | 50668 | Köln | -7.2 | 11.9 | 57 | 5
3518 | 50670 | Köln | -7.7 | 11.4 | 54 | 5
3519 | 50672 | Köln | -7 | 12.1 | 55 | 5
3520 | 50674 | Köln | -7.7 | 11.5 | 51 | 5
3521 | 50676 | Köln | -7 | 12.1 | 49 | 5
3522 | 50677 | Köln | -7.7 | 11.4 | 52 | 5
3523 | 50678 | Köln | -7 | 12.1 | 54 | 5
3524 | 50679 | Köln | -7.7 | 11.4 | 42 | 5
3525 | 50733 | Köln | -7.7 | 11.4 | 52 | 5
3526 | 50735 | Köln | -8 | 11.1 | 35 | 5
3527 | 50737 | Köln | -7.7 | 11.3 | 50 | 5
3528 | 50739 | Köln | -7.8 | 11.3 | 46 | 5
3529 | 50765 | Köln | -8.5 | 10.8 | 49 | 5
3530 | 50767 | Köln | -8.1 | 11 | 47 | 5
3531 | 50769 | Köln | -8.3 | 10.9 | 44 | 5
3532 | 50823 | Köln | -7.6 | 11.5 | 52 | 5
3533 | 50825 | Köln | -7.7 | 11.3 | 50 | 5
3534 | 50827 | Köln | -7.8 | 11.2 | 48 | 5
3535 | 50829 | Köln | -8.1 | 11.1 | 46 | 5
3536 | 50858 | Köln | -8.2 | 11 | 59 | 5
3537 | 50859 | Köln | -8.5 | 10.9 | 56 | 5
3538 | 50931 | Köln | -7.8 | 11.5 | 51 | 5
3539 | 50933 | Köln | -7.8 | 11.3 | 51 | 5
3540 | 50935 | Köln | -8 | 11.3 | 61 | 5
3541 | 50937 | Köln | -7.9 | 11.3 | 50 | 5
3542 | 50939 | Köln | -7.8 | 11.3 | 55 | 5
3543 | 50968 | Köln | -7.9 | 11.3 | 53 | 5
3544 | 50969 | Köln | -8 | 11.2 | 53 | 5
3545 | 50996 | Köln | -8 | 11.2 | 47 | 5
3546 | 50997 | Köln | -8.6 | 10.8 | 51 | 5
3547 | 50999 | Köln | -8.1 | 11.1 | 51 | 5
3548 | 51061 | Köln | -8.1 | 11 | 47 | 5
3549 | 51063 | Köln | -8.1 | 11.2 | 24 | 5
3550 | 51065 | Köln | -7.9 | 11.3 | 47 | 5
3551 | 51067 | Köln | -8.2 | 11 | 47 | 5
3552 | 51069 | Köln | -8.3 | 10.9 | 60 | 5
3553 | 51103 | Köln | -8 | 11.2 | 51 | 5
3554 | 51105 | Köln | -7.9 | 11.3 | 49 | 5
3555 | 51107 | Köln | -8.7 | 10.8 | 54 | 5
3556 | 51109 | Köln | -8.2 | 10.9 | 50 | 5
3557 | 51143 | Köln | -8.7 | 10.8 | 54 | 5
3558 | 51145 | Köln | -8.2 | 11 | 53 | 5
3559 | 51147 | Köln | -8.3 | 10.9 | 63 | 5
3560 | 51149 | Köln | -8.4 | 10.9 | 51 | 5
3561 | 51371 | Leverkusen | -8.3 | 10.9 | 44 | 5
3562 | 51373 | Leverkusen | -7.8 | 11.3 | 55 | 5
3563 | 51375 | Leverkusen | -8.4 | 10.8 | 72 | 5
3564 | 51377 | Leverkusen | -8.3 | 11 | 83 | 5
3565 | 51379 | Leverkusen | -8 | 11.1 | 59 | 5
3566 | 51381 | Leverkusen | -8.5 | 10.7 | 108 | 5
3567 | 51399 | Burscheid | -8.8 | 10.3 | 184 | 5
3568 | 51427 | Bergisch Gladbach | -8.9 | 10.6 | 85 | 5
3569 | 51429 | Bergisch Gladbach | -9.3 | 10.1 | 230 | 5
3570 | 51465 | Bergisch Gladbach | -8.8 | 10.5 | 131 | 5
3571 | 51467 | Bergisch Gladbach | -8.6 | 10.5 | 133 | 5
3572 | 51469 | Bergisch Gladbach | -8.2 | 11.1 | 78 | 5
3573 | 51491 | Overath | -9.3 | 10.2 | 170 | 6
3574 | 51503 | Rösrath | -8.8 | 10.5 | 137 | 5
3575 | 51515 | Kürten | -9.3 | 10.1 | 188 | 6
3576 | 51519 | Odenthal | -9.1 | 10.2 | 189 | 5
3577 | 51545 | Waldbröl | -9.8 | 9.4 | 312 | 6
3578 | 51570 | Windeck | -9.1 | 10.4 | 131 | 6
3579 | 51580 | Reichshof | -10.2 | 8.9 | 370 | 6
3580 | 51588 | Nümbrecht | -9.6 | 9.7 | 263 | 6
3581 | 51597 | Morsbach | -9.7 | 9.8 | 231 | 6
3582 | 51598 | Friesenhagen | -9.8 | 9.4 | 303 | 6
3583 | 51643 | Gummersbach | -9.6 | 9.9 | 225 | 6
3584 | 51645 | Gummersbach | -9.6 | 9.8 | 235 | 6
3585 | 51647 | Gummersbach | -10 | 9.1 | 345 | 6
3586 | 51674 | Wiehl | -9.5 | 10 | 200 | 6
3587 | 51688 | Wipperfürth | -9.9 | 9.2 | 324 | 6
3588 | 51702 | Bergneustadt | -10 | 9.1 | 344 | 6
3589 | 51709 | Marienheide | -10.1 | 8.9 | 359 | 6
3590 | 51766 | Engelskirchen | -9.3 | 10.2 | 162 | 6
3591 | 51789 | Lindlar | -9.3 | 9.9 | 224 | 6
3592 | 52062 | Aachen | -7.1 | 11.5 | 171 | 6
3593 | 52064 | Aachen | -7.8 | 10.8 | 211 | 6
3594 | 52066 | Aachen | -7.8 | 10.8 | 211 | 6
3595 | 52068 | Aachen | -7.8 | 11 | 185 | 6
3596 | 52070 | Aachen | -8.1 | 10.8 | 152 | 6
3597 | 52072 | Aachen | -8.6 | 10.5 | 169 | 5
3598 | 52074 | Aachen | -8.5 | 10.3 | 224 | 6
3599 | 52076 | Aachen | -8.8 | 10.1 | 270 | 6
3600 | 52078 | Aachen | -8.4 | 10.4 | 238 | 6
3601 | 52080 | Aachen | -8.7 | 10.5 | 181 | 6
3602 | 52134 | Herzogenrath | -8.3 | 10.8 | 112 | 5
3603 | 52146 | Würselen | -8.8 | 10.4 | 181 | 5
3604 | 52152 | Simmerath | -10.7 | 8.2 | 534 | 6
3605 | 52156 | Monschau | -10.8 | 8.2 | 523 | 6
3606 | 52159 | Roetgen | -9.9 | 9 | 434 | 6
3607 | 52222 | Stolberg (Rhld.) | -8.7 | 10.4 | 204 | 6
3608 | 52223 | Stolberg (Rhld.) | -8.8 | 10.1 | 264 | 6
3609 | 52224 | Stolberg | -8.8 | 10 | 284 | 6
3610 | 52249 | Eschweiler | -8.7 | 10.5 | 159 | 5
3611 | 52349 | Düren | -8 | 11 | 127 | 5
3612 | 52351 | Düren | -8.3 | 10.9 | 142 | 5
3613 | 52353 | Düren | -8.6 | 10.7 | 111 | 5
3614 | 52355 | Düren | -8.7 | 10.6 | 139 | 5
3615 | 52372 | Kreuzau | -8.5 | 10.6 | 153 | 6
3616 | 52379 | Langerwehe | -8.8 | 10.3 | 197 | 5
3617 | 52382 | Niederzier | -8.8 | 10.7 | 117 | 5
3618 | 52385 | Nideggen | -9.1 | 9.9 | 286 | 6
3619 | 52388 | Nörvenich | -8.7 | 10.7 | 121 | 5
3620 | 52391 | Vettweiß | -8.8 | 10.6 | 149 | 5
3621 | 52393 | Hürtgenwald | -9.5 | 9.3 | 384 | 6
3622 | 52396 | Heimbach | -8.9 | 10.1 | 253 | 6
3623 | 52399 | Merzenich | -8.7 | 10.7 | 123 | 5
3624 | 52428 | Jülich | -8.1 | 10.9 | 88 | 5
3625 | 52441 | Linnich | -8.6 | 10.9 | 63 | 5
3626 | 52445 | Titz | -8.6 | 10.7 | 91 | 5
3627 | 52457 | Aldenhoven | -8.7 | 10.7 | 108 | 5
3628 | 52459 | Inden | -8.5 | 10.8 | 97 | 5
3629 | 52477 | Alsdorf | -8.5 | 10.6 | 162 | 5
3630 | 52499 | Baesweiler | -8.7 | 10.7 | 114 | 5
3631 | 52511 | Geilenkirchen | -8.8 | 10.9 | 81 | 5
3632 | 52525 | Waldfeucht, Heinsberg | -8.6 | 10.9 | 49 | 5
3633 | 52531 | Übach-Palenberg | -8.3 | 10.8 | 104 | 5
3634 | 52538 | Gangelt, Selfkant | -8.8 | 10.8 | 71 | 5
3635 | 53111 | Bonn | -7.4 | 11.7 | 65 | 5
3636 | 53113 | Bonn | -8.3 | 11 | 66 | 5
3637 | 53115 | Bonn | -7.9 | 11.3 | 70 | 5
3638 | 53117 | Bonn | -8.2 | 11.1 | 59 | 5
3639 | 53119 | Bonn | -8.1 | 11 | 64 | 5
3640 | 53121 | Bonn | -8.3 | 10.9 | 73 | 5
3641 | 53123 | Bonn | -8.1 | 11 | 80 | 5
3642 | 53125 | Bonn | -8.9 | 10.3 | 178 | 5
3643 | 53127 | Bonn | -8.7 | 10.5 | 160 | 5
3644 | 53129 | Bonn | -8.1 | 11.2 | 60 | 5
3645 | 53173 | Bonn | -8 | 11.3 | 67 | 5
3646 | 53175 | Bonn | -8.3 | 11.1 | 64 | 5
3647 | 53177 | Bonn | -9.1 | 10.3 | 194 | 5
3648 | 53179 | Bonn | -8.4 | 10.8 | 93 | 5
3649 | 53225 | Bonn | -8.1 | 11.1 | 56 | 5
3650 | 53227 | Bonn | -8.1 | 11.1 | 76 | 5
3651 | 53229 | Bonn | -8.6 | 10.7 | 116 | 5
3652 | 53332 | Bornheim | -8.8 | 10.7 | 82 | 5
3653 | 53340 | Meckenheim | -9 | 10.3 | 179 | 6
3654 | 53343 | Wachtberg | -9.2 | 10.1 | 225 | 5
3655 | 53347 | Alfter | -8.9 | 10.3 | 170 | 5
3656 | 53359 | Rheinbach | -8.8 | 10.3 | 195 | 6
3657 | 53424 | Remagen | -9 | 10.4 | 175 | 5
3658 | 53426 | Schalkenbach, Königsfeld, Dedenbach | -9.9 | 9.4 | 324 | 6
3659 | 53474 | Bad Neuenahr-Ahrweiler | -9.6 | 9.7 | 301 | 6
3660 | 53489 | Sinzig | -9.1 | 10.2 | 185 | 5
3661 | 53498 | Bad Breisig, Waldorf, Gönnersdorf | -9.3 | 10.1 | 217 | 5
3662 | 53501 | Grafschaft | -9.2 | 10.1 | 220 | 6
3663 | 53505 | Altenahr, Berg, Kalenborn, Kirchsahr | -10.1 | 9.3 | 336 | 6
3664 | 53506 | Ahrbrück, Heckenbach, Hönningen, Kesseling, Rech | -9.8 | 9.7 | 260 | 6
3665 | 53507 | Dernau | -9.2 | 10.2 | 173 | 6
3666 | 53508 | Mayschoß | -9.2 | 10.1 | 197 | 6
3667 | 53518 | Adenau, Kottenborn u.a. | -10.3 | 9.1 | 374 | 6
3668 | 53520 | Reifferscheid, Kaltenborn, Wershofen u.a. | -11 | 8.4 | 492 | 6
3669 | 53533 | Antweiler, Aremberg, Dorsel, Eichenbach, Aremberg, Fuchshofen und Müsch | -10.5 | 8.9 | 409 | 6
3670 | 53534 | Barweiler, Bauler, Hoffeld, Pomster, Wiesemscheid, Wirft | -10.6 | 8.8 | 429 | 6
3671 | 53539 | Bodenbach, Kelberg, Kirsbach u.a. | -11 | 8.4 | 487 | 6
3672 | 53545 | Linz am Rhein, Ockenfels | -8.9 | 10.5 | 137 | 5
3673 | 53547 | Breitscheid, Dattenberg, Hausen, Hümmerich, Kasbach-Ohlenberg, Roßbach u | -9.4 | 10 | 251 | 5
3674 | 53557 | Bad Hönningen | -9.1 | 10.3 | 154 | 5
3675 | 53560 | Vettelschloß, Kretzhaus (Linz am Rhein) | -9.8 | 9.4 | 350 | 5
3676 | 53562 | Sankt Katharinen (Landkreis Neuwied) | -9.8 | 9.5 | 330 | 6
3677 | 53567 | Asbach, Buchholz | -9.3 | 9.9 | 269 | 6
3678 | 53572 | Bruchhausen, Unkel | -9.1 | 10.3 | 190 | 5
3679 | 53577 | Neustadt (Wied) | -9.3 | 10.1 | 220 | 6
3680 | 53578 | Windhagen | -9.4 | 9.8 | 282 | 6
3681 | 53579 | Erpel | -9.3 | 10.1 | 224 | 5
3682 | 53604 | Bad Honnef | -9.5 | 9.8 | 290 | 5
3683 | 53619 | Rheinbreitbach | -9 | 10.2 | 202 | 5
3684 | 53639 | Königswinter | -9.1 | 10.3 | 176 | 5
3685 | 53721 | Siegburg | -9 | 10.5 | 113 | 5
3686 | 53757 | Sankt Augustin | -8.1 | 11.1 | 68 | 5
3687 | 53773 | Hennef (Sieg) | -9.2 | 10.2 | 185 | 6
3688 | 53783 | Eitorf | -9 | 10.6 | 130 | 6
3689 | 53797 | Lohmar | -9 | 10.6 | 70 | 5
3690 | 53804 | Much | -9.4 | 10.1 | 214 | 6
3691 | 53809 | Ruppichteroth | -9.3 | 10.2 | 186 | 6
3692 | 53819 | Neunkirchen-Seelscheid | -9.2 | 10.3 | 160 | 6
3693 | 53840 | Troisdorf | -8.2 | 11.1 | 61 | 5
3694 | 53842 | Troisdorf | -9.1 | 10.6 | 98 | 5
3695 | 53844 | Troisdorf | -8.4 | 10.9 | 58 | 5
3696 | 53859 | Niederkassel | -8.9 | 10.8 | 55 | 5
3697 | 53879 | Euskirchen | -8.3 | 10.7 | 164 | 6
3698 | 53881 | Euskirchen | -8.7 | 10.4 | 178 | 6
3699 | 53894 | Mechernich | -9.3 | 9.8 | 309 | 6
3700 | 53902 | Bad Münstereifel | -11.2 | 8.2 | 513 | 6
3701 | 53909 | Zülpich | -8.7 | 10.5 | 169 | 6
3702 | 53913 | Swisttal | -8.8 | 10.5 | 139 | 6
3703 | 53919 | Weilerswist | -8.6 | 10.6 | 128 | 5
3704 | 53925 | Kall | -11 | 8.3 | 506 | 6
3705 | 53937 | Schleiden | -11.1 | 8.2 | 531 | 6
3706 | 53940 | Hellenthal | -11.2 | 8.1 | 531 | 6
3707 | 53945 | Blankenheim | -10.5 | 8.9 | 403 | 6
3708 | 53947 | Nettersheim | -11.3 | 8.1 | 529 | 6
3709 | 53949 | Dahlem | -11.6 | 7.9 | 565 | 6
3710 | 54290 | Trier | -8.8 | 10.7 | 137 | 7
3711 | 54292 | Trier | -9 | 10.6 | 124 | 7
3712 | 54293 | Trier | -9.4 | 9.8 | 295 | 7
3713 | 54294 | Trier | -9.2 | 10.3 | 181 | 7
3714 | 54295 | Trier | -9.3 | 10.2 | 265 | 7
3715 | 54296 | Trier | -9.5 | 10.1 | 234 | 7
3716 | 54298 | Welschbillig, Igel, Aach | -9.8 | 9.5 | 365 | 7
3717 | 54306 | Kordel | -9.5 | 9.9 | 270 | 7
3718 | 54308 | Langsur | -9.4 | 10.1 | 239 | 7
3719 | 54309 | Newel | -9.8 | 9.4 | 381 | 7
3720 | 54310 | Ralingen | -9.4 | 10.1 | 228 | 7 | 2
3721 | 54311 | Trierweiler | -9.4 | 9.8 | 293 | 7
3722 | 54313 | Zemmer | -9.7 | 9.5 | 354 | 7
3723 | 54314 | Zerf | -9.8 | 9.5 | 374 | 7
3724 | 54316 | Pluwig | -9.3 | 10.1 | 243 | 7
3725 | 54317 | Osburg, Gusterath, Farschweiler, Kasel u.a. | -10.4 | 9 | 449 | 7
3726 | 54318 | Mertesdorf | -9.3 | 10.2 | 192 | 7
3727 | 54320 | Waldrach | -9.4 | 9.9 | 277 | 7
3728 | 54329 | Konz | -9.3 | 9.8 | 300 | 7
3729 | 54331 | Pellingen | -9.3 | 9.8 | 300 | 7
3730 | 54332 | Wasserliesch | -9.6 | 9.7 | 348 | 7
3731 | 54338 | Schweich | -9.2 | 10.3 | 171 | 7
3732 | 54340 | Leiwen u.a. | -9.5 | 10 | 246 | 7
3733 | 54341 | Fell | -9.3 | 10.2 | 204 | 7
3734 | 54343 | Föhren | -9.5 | 10.1 | 228 | 7
3735 | 54344 | Kenn | -9.1 | 10.3 | 175 | 7
3736 | 54346 | Mehring | -9.3 | 10.2 | 202 | 7
3737 | 54347 | Neumagen-Dhron | -9.5 | 9.9 | 260 | 7
3738 | 54349 | Trittenheim | -9.6 | 9.7 | 331 | 7
3739 | 54411 | Deuselbach, Hermeskeil, Rorodt | -11.3 | 8.5 | 531 | 6
3740 | 54413 | Gusenburg | -11.4 | 8.3 | 548 | 6
3741 | 54421 | Reinsfeld | -11.1 | 8.6 | 508 | 6
3742 | 54422 | Neuhütten | -11.8 | 8.1 | 581 | 6
3743 | 54424 | Thalfang | -10.6 | 9 | 448 | 6
3744 | 54426 | Malborn | -10.7 | 8.9 | 457 | 6
3745 | 54427 | Kell am See | -11 | 8.7 | 502 | 6
3746 | 54429 | Schillingen | -10.8 | 8.8 | 483 | 6
3747 | 54439 | Saarburg | -9.8 | 9.4 | 395 | 7
3748 | 54441 | Ayl, Trassem u.a. | -9.1 | 10.3 | 201 | 7
3749 | 54450 | Freudenburg | -9.8 | 9.5 | 380 | 7
3750 | 54451 | Irsch | -10.1 | 9.3 | 411 | 7
3751 | 54453 | Nittel | -9.5 | 9.7 | 334 | 7
3752 | 54455 | Serrig | -9 | 10.3 | 190 | 7
3753 | 54456 | Tawern | -9.3 | 9.9 | 288 | 7
3754 | 54457 | Wincheringen | -9.2 | 10 | 275 | 7
3755 | 54459 | Wiltingen | -9.5 | 9.8 | 321 | 7
3756 | 54470 | Bernkastel-Kues u.a. | -9.2 | 10.4 | 123 | 7
3757 | 54472 | Monzelfeld, Hochscheid u.a. | -10.6 | 8.9 | 427 | 6
3758 | 54483 | Kleinich | -10.8 | 8.7 | 457 | 6
3759 | 54484 | Maring-Noviand | -9.3 | 10.2 | 178 | 7
3760 | 54486 | Mülheim (Mosel) | -9.3 | 10.2 | 186 | 7
3761 | 54487 | Wintrich | -10.1 | 9.3 | 376 | 7
3762 | 54492 | Zeltingen-Rachtig, Erden, Lösnich u.a. | -9.3 | 10.3 | 122 | 7
3763 | 54497 | Morbach | -10.4 | 9.2 | 407 | 6
3764 | 54498 | Piesport | -9.2 | 10.4 | 137 | 7
3765 | 54516 | Wittlich | -9.3 | 10.2 | 178 | 7
3766 | 54518 | Binsfeld, Heckenmünster | -9.6 | 9.8 | 275 | 7
3767 | 54523 | Hetzerath, Dierscheid, Heckenmünster | -9.3 | 10.1 | 200 | 7
3768 | 54524 | Klausen | -9.4 | 10.1 | 217 | 7
3769 | 54526 | Landscheid | -10 | 9.5 | 327 | 7
3770 | 54528 | Salmtal | -9.3 | 10.2 | 178 | 7
3771 | 54529 | Spangdahlem | -10 | 9.4 | 354 | 7
3772 | 54531 | Manderscheid | -10.6 | 8.9 | 404 | 6
3773 | 54533 | Bettenfeld, Niederöfflingen u.a. | -10.1 | 9.5 | 328 | 7
3774 | 54534 | Großlittgen | -9.9 | 9.6 | 313 | 7
3775 | 54536 | Kröv | -10.2 | 9.3 | 361 | 7
3776 | 54538 | Bausendorf | -11.1 | 8.5 | 467 | 7
3777 | 54539 | Ürzig | -9.3 | 10.1 | 188 | 7
3778 | 54550 | Daun | -11.2 | 8.3 | 500 | 6
3779 | 54552 | Mehren u.a. | -11.3 | 8.1 | 528 | 6
3780 | 54558 | Gillenfeld | -10.8 | 8.8 | 424 | 7
3781 | 54568 | Gerolstein | -10.5 | 9 | 393 | 6
3782 | 54570 | Pelm, Neroth u.a. | -12.4 | 7.3 | 662 | 6
3783 | 54574 | Birresborn | -10.7 | 8.8 | 432 | 6
3784 | 54576 | Hillesheim | -10.7 | 8.6 | 454 | 6
3785 | 54578 | Walsdorf, Nohn u.a. | -11 | 8.3 | 505 | 6
3786 | 54579 | Üxheim | -10.5 | 8.9 | 403 | 6
3787 | 54584 | Jünkerath | -10.7 | 8.6 | 452 | 6
3788 | 54585 | Esch | -11.6 | 7.9 | 559 | 6
3789 | 54586 | Schüller | -11.6 | 7.9 | 565 | 6
3790 | 54587 | Lissendorf | -10.6 | 8.7 | 435 | 6
3791 | 54589 | Stadtkyll | -12 | 7.7 | 601 | 6
3792 | 54595 | Prüm | -11.5 | 8.1 | 542 | 6
3793 | 54597 | Pronsfeld | -11.5 | 8 | 547 | 6
3794 | 54608 | Bleialf | -10.8 | 8.5 | 471 | 6
3795 | 54610 | Büdesheim | -11.3 | 8.2 | 523 | 6
3796 | 54611 | Hallschlag | -11.7 | 7.8 | 578 | 6
3797 | 54612 | Lasel | -10.8 | 8.7 | 454 | 6
3798 | 54614 | Schönecken | -10.5 | 8.9 | 422 | 6
3799 | 54616 | Winterspelt | -10.8 | 8.3 | 504 | 6
3800 | 54617 | Lützkampen | -10.7 | 8.3 | 509 | 6
3801 | 54619 | Üttfeld | -10.8 | 8.3 | 512 | 6
3802 | 54634 | Bitburg | -9.7 | 9.7 | 327 | 7
3803 | 54636 | Rittersdorf u.a. | -9.7 | 9.6 | 324 | 7
3804 | 54646 | Bettingen | -9.6 | 9.7 | 314 | 7
3805 | 54647 | Dudeldorf | -9.8 | 9.8 | 282 | 7
3806 | 54649 | Waxweiler | -10.3 | 9 | 416 | 6
3807 | 54655 | Kyllburg | -10.7 | 8.8 | 438 | 6
3808 | 54657 | Badem, Gindorf, Neidenbach | -9.8 | 9.6 | 322 | 6
3809 | 54662 | Speicher | -9.8 | 9.6 | 338 | 7
3810 | 54664 | Preist | -9.6 | 9.6 | 329 | 7
3811 | 54666 | Irrel | -9.2 | 10.3 | 182 | 7
3812 | 54668 | Ferschweiler | -9.2 | 10.2 | 189 | 7
3813 | 54669 | Bollendorf | -9.1 | 10.3 | 170 | 7
3814 | 54673 | Neuerburg u.a. | -10.7 | 8.6 | 486 | 6
3815 | 54675 | Körperich u.a. | -9.6 | 9.7 | 319 | 6
3816 | 54687 | Arzfeld | -10.8 | 8.6 | 480 | 6
3817 | 54689 | Daleiden, Preischeid u.a. | -10.5 | 8.6 | 476 | 6
3818 | 55116 | Mainz | -8.6 | 11.7 | 95 | 12
3819 | 55118 | Mainz | -8.9 | 11.4 | 93 | 12
3820 | 55120 | Mainz | -9.5 | 11 | 87 | 12
3821 | 55122 | Mainz | -9.1 | 11.1 | 107 | 12
3822 | 55124 | Mainz | -9.5 | 10.8 | 122 | 12
3823 | 55126 | Mainz | -9.8 | 10.4 | 178 | 12
3824 | 55127 | Mainz | -10.1 | 10.2 | 214 | 12
3825 | 55128 | Mainz | -9.6 | 10.8 | 121 | 12
3826 | 55129 | Mainz Ebersheim, Hechtsheim | -10 | 10.5 | 167 | 12
3827 | 55130 | Mainz | -9.5 | 10.9 | 88 | 12
3828 | 55131 | Mainz | -9 | 11.3 | 123 | 12
3829 | 55218 | Ingelheim am Rhein | -9.5 | 10.8 | 112 | 12
3830 | 55232 | Alzey | -10 | 10.4 | 200 | 12
3831 | 55234 | Albig | -10.1 | 10.3 | 212 | 12
3832 | 55237 | Flonheim | -10.2 | 10.6 | 140 | 12
3833 | 55239 | Gau-Odernheim | -10.1 | 10.6 | 144 | 12
3834 | 55246 | Wiesbaden | -9.6 | 10.8 | 98 | 12
3835 | 55252 | Mainz-Kastel | -9.6 | 10.9 | 87 | 12
3836 | 55257 | Budenheim | -9.8 | 10.7 | 128 | 12
3837 | 55262 | Heidesheim am Rhein | -9.8 | 10.8 | 83 | 12
3838 | 55263 | Wackernheim | -10.2 | 10.1 | 223 | 12
3839 | 55268 | Nieder-Olm | -9.8 | 10.7 | 137 | 12
3840 | 55270 | Ober-Olm | -10.3 | 10.1 | 224 | 12
3841 | 55271 | Stadecken-Elsheim | -10 | 10.7 | 110 | 12
3842 | 55276 | Oppenheim | -10.1 | 10.9 | 90 | 12
3843 | 55278 | Mommenheim | -10.1 | 10.6 | 159 | 12
3844 | 55283 | Nierstein | -10 | 10.7 | 140 | 12
3845 | 55286 | Wörrstadt | -10.3 | 10.2 | 222 | 12
3846 | 55288 | Armsheim | -10.4 | 10 | 249 | 12
3847 | 55291 | Saulheim | -10 | 10.6 | 149 | 12
3848 | 55294 | Bodenheim | -9.8 | 10.8 | 106 | 12
3849 | 55296 | Harxheim | -10 | 10.6 | 137 | 12
3850 | 55299 | Nackenheim | -10 | 10.7 | 125 | 12
3851 | 55411 | Bingen am Rhein | -9.7 | 10.7 | 104 | 12
3852 | 55413 | Weiler bei Bingen | -12.1 | 7.8 | 614 | 7
3853 | 55422 | Bacharach, Breitscheid | -10.5 | 9.1 | 379 | 7
3854 | 55424 | Münster-Sarmsheim | -9.5 | 10.4 | 154 | 12
3855 | 55425 | Waldalgesheim | -10.5 | 9.1 | 359 | 12
3856 | 55430 | Oberwesel | -10.1 | 9.6 | 288 | 7
3857 | 55432 | Niederburg | -11.1 | 8.5 | 486 | 7
3858 | 55435 | Gau-Algesheim | -9.9 | 10.7 | 112 | 12
3859 | 55437 | Ockenheim | -10.1 | 10.3 | 196 | 12
3860 | 55442 | Stromberg | -10.5 | 9.3 | 337 | 6
3861 | 55444 | Seibersbach | -10.6 | 9.1 | 365 | 6
3862 | 55450 | Langenlonsheim | -9.9 | 10.5 | 143 | 12
3863 | 55452 | Guldental | -10.1 | 9.9 | 241 | 12
3864 | 55457 | Gensingen | -10 | 10.7 | 102 | 12
3865 | 55459 | Aspisheim, Grolsheim | -10 | 10.6 | 120 | 12
3866 | 55469 | Simmern/Hunsrück u.a. | -10.4 | 9.2 | 342 | 6
3867 | 55471 | Tiefenbach u.a. | -10.4 | 9.3 | 328 | 6
3868 | 55481 | Kirchberg u.a. | -10.7 | 9 | 402 | 6
3869 | 55483 | Dickenschied u.a. | -10.7 | 8.9 | 414 | 6
3870 | 55487 | Sohren | -10.7 | 8.9 | 417 | 6
3871 | 55490 | Gemünden | -10.5 | 9.3 | 321 | 6
3872 | 55491 | Büchenbeuren | -10.8 | 8.7 | 455 | 6
3873 | 55494 | Rheinböllen | -10.9 | 8.7 | 451 | 6
3874 | 55496 | Argenthal | -11.6 | 8.2 | 537 | 6
3875 | 55497 | Ellern (Hunsrück), Schnorbach | -10.8 | 8.8 | 446 | 6
3876 | 55499 | Riesweiler | -11 | 8.7 | 458 | 6
3877 | 55543 | Bad Kreuznach | -10.2 | 10.1 | 215 | 12
3878 | 55545 | Bad Kreuznach | -9.3 | 11 | 103 | 12
3879 | 55546 | Hackenheim | -10.2 | 10.3 | 180 | 12
3880 | 55559 | Bretzenheim | -9.9 | 10.6 | 131 | 12
3881 | 55566 | Sobernheim | -10.6 | 9.2 | 341 | 6
3882 | 55568 | Staudernheim | -10.1 | 9.7 | 253 | 12
3883 | 55569 | Monzingen | -10.3 | 9.5 | 287 | 6
3884 | 55571 | Odernheim am Glan | -9.8 | 9.9 | 222 | 12
3885 | 55576 | Sprendlingen | -10 | 10.6 | 113 | 12
3886 | 55578 | Wallertheim | -10.1 | 10.4 | 163 | 12
3887 | 55583 | Bad Kreuznach | -10.1 | 10.3 | 161 | 12
3888 | 55585 | Norheim u.a. | -9.9 | 9.9 | 237 | 12
3889 | 55590 | Meisenheim | -9.7 | 10.2 | 167 | 12
3890 | 55592 | Rehborn | -10.1 | 9.7 | 265 | 12
3891 | 55593 | Rüdesheim | -10.1 | 10.4 | 145 | 12
3892 | 55595 | Hargesheim | -10.8 | 9 | 385 | 12
3893 | 55596 | Waldböckelheim | -9.8 | 10 | 198 | 12
3894 | 55597 | Wöllstein | -10.1 | 10.5 | 132 | 12
3895 | 55599 | Gau-Bickelheim | -10 | 10.5 | 145 | 12
3896 | 55606 | Kirn | -10.6 | 9.3 | 314 | 12
3897 | 55608 | Bergen | -11.1 | 8.7 | 426 | 6
3898 | 55618 | Simmertal | -10.7 | 9.2 | 344 | 6
3899 | 55619 | Hennweiler | -10.8 | 8.8 | 406 | 6
3900 | 55621 | Hundsbach | -10.8 | 9.2 | 346 | 12
3901 | 55624 | Rhaunen | -10.5 | 9.2 | 350 | 6
3902 | 55626 | Bundenbach | -10.7 | 8.9 | 391 | 6
3903 | 55627 | Merxheim | -10.2 | 9.6 | 256 | 12
3904 | 55629 | Seesbach | -10.8 | 8.8 | 424 | 6
3905 | 55743 | Idar-Oberstein | -10.8 | 9 | 359 | 6
3906 | 55756 | Herrstein | -10.8 | 8.9 | 370 | 6
3907 | 55758 | Niederwörresbach | -11.2 | 8.5 | 466 | 6
3908 | 55765 | Birkenfeld u.a. | -10.7 | 8.9 | 416 | 6
3909 | 55767 | Brücken, Oberbrombach u.a. | -11.2 | 8.5 | 483 | 6
3910 | 55768 | Hoppstädten-Weiersbach | -10.5 | 9.3 | 328 | 6
3911 | 55774 | Baumholder | -10.8 | 8.9 | 416 | 6
3912 | 55776 | Berglangenbach, Ruschberg u.a. | -10.8 | 9 | 395 | 6
3913 | 55777 | Berschweiler bei Baumholder | -11.2 | 8.6 | 479 | 6
3914 | 55779 | Heimbach | -10.8 | 9 | 393 | 6
3915 | 56068 | Koblenz | -8.1 | 11.4 | 74 | 5
3916 | 56070 | Koblenz | -8.2 | 11.2 | 68 | 5
3917 | 56072 | Koblenz | -9.1 | 10.3 | 183 | 5
3918 | 56073 | Koblenz | -8.5 | 10.8 | 173 | 5
3919 | 56075 | Koblenz | -10.1 | 9.4 | 346 | 5
3920 | 56076 | Koblenz | -9.3 | 10 | 291 | 5
3921 | 56077 | Koblenz | -9.3 | 10.1 | 246 | 5
3922 | 56112 | Lahnstein (ohne Exklave) | -9.1 | 10.5 | 151 | 7
3923 | 56130 | Bad Ems | -9 | 10.4 | 134 | 7
3924 | 56132 | Dausenau, Nievern | -9.1 | 10.5 | 117 | 7
3925 | 56133 | Fachbach, Exklave Lahnstein | -9.6 | 9.9 | 258 | 7
3926 | 56154 | Boppard | -10.4 | 9 | 405 | 7
3927 | 56170 | Bendorf | -9.3 | 10.1 | 246 | 5
3928 | 56179 | Vallendar | -9.2 | 10.3 | 189 | 5
3929 | 56182 | Urbar (bei Koblenz) | -8.8 | 10.7 | 127 | 5
3930 | 56191 | Weitersburg | -9 | 10.4 | 168 | 5
3931 | 56203 | Höhr-Grenzhausen | -9.5 | 10.1 | 261 | 5
3932 | 56204 | Hillscheid | -10.2 | 9.1 | 389 | 7
3933 | 56206 | Hilgert | -9.8 | 9.7 | 308 | 6
3934 | 56218 | Mülheim-Kärlich | -9 | 10.7 | 101 | 5
3935 | 56220 | Urmitz | -9 | 10.4 | 175 | 5
3936 | 56235 | Ransbach-Baumbach | -9.7 | 9.8 | 306 | 6
3937 | 56237 | Nauort | -9.9 | 9.6 | 321 | 6
3938 | 56242 | Selters (Westerwald) | -9.5 | 9.9 | 259 | 6
3939 | 56244 | Freilingen, Freirachdorf u.a. | -10 | 9.5 | 322 | 6
3940 | 56249 | Herschbach | -10.2 | 9.2 | 356 | 6
3941 | 56253 | Treis-Karden | -9.7 | 9.8 | 266 | 7
3942 | 56254 | Müden | -9.5 | 9.9 | 238 | 7
3943 | 56269 | Dierdorf | -9.3 | 10 | 233 | 6
3944 | 56271 | Kleinmaischeid | -9.5 | 9.7 | 291 | 6
3945 | 56276 | Großmaischeid | -9.6 | 9.8 | 283 | 6
3946 | 56281 | Emmelshausen | -10.8 | 8.7 | 455 | 7
3947 | 56283 | Wildenbungert, Gondershausen, Nörtershausen u.a. | -10.1 | 9.5 | 322 | 7
3948 | 56288 | Kastellaun | -11.2 | 8.5 | 491 | 6
3949 | 56290 | Beltheim | -10.1 | 9.4 | 332 | 7
3950 | 56291 | Leiningen | -11.3 | 8.3 | 521 | 6
3951 | 56294 | Münstermaifeld | -9.7 | 9.8 | 270 | 5
3952 | 56295 | Lonnig | -9.6 | 9.9 | 258 | 5
3953 | 56299 | Ochtendung | -9.6 | 10.1 | 203 | 5
3954 | 56305 | Puderbach | -9.4 | 10 | 232 | 6
3955 | 56307 | Dürrholz | -10.1 | 9.3 | 353 | 6
3956 | 56316 | Raubach | -9.4 | 10 | 228 | 6
3957 | 56317 | Urbach | -10 | 9.4 | 336 | 6
3958 | 56321 | Rhens | -9.3 | 10.1 | 229 | 7
3959 | 56322 | Spay | -9.2 | 10.2 | 198 | 7
3960 | 56323 | Waldesch, Hünenfeld | -10.1 | 9.3 | 355 | 7
3961 | 56329 | Sankt Goar | -10 | 9.7 | 286 | 7
3962 | 56330 | Kobern-Gondorf | -9.2 | 10.2 | 192 | 5
3963 | 56332 | Lehmen, Niederfell, Oberfell, Wolken u.a. | -9.4 | 10.1 | 224 | 7
3964 | 56333 | Winningen | -9.2 | 10.2 | 206 | 5
3965 | 56335 | Neuhäusel | -9.7 | 9.8 | 284 | 7
3966 | 56337 | Eitelborn | -9.7 | 9.8 | 280 | 7
3967 | 56338 | Braubach | -10.1 | 9.2 | 370 | 7
3968 | 56340 | Osterspai | -10.2 | 9.2 | 371 | 7
3969 | 56341 | Kamp-Bornhofen-Filsen | -9.8 | 9.8 | 289 | 7
3970 | 56346 | Sankt Goarshausen | -10 | 9.6 | 309 | 7
3971 | 56348 | Bornich, Patersberg | -10 | 9.7 | 278 | 7
3972 | 56349 | Kaub | -10.3 | 9.1 | 374 | 7
3973 | 56355 | Nastätten u.a. | -9.8 | 9.7 | 277 | 7
3974 | 56357 | Miehlen u.a. | -10.2 | 9.3 | 353 | 7
3975 | 56368 | Katzenelnbogen | -10 | 9.7 | 268 | 7
3976 | 56370 | Schönborn | -10 | 9.7 | 268 | 7
3977 | 56377 | Nassau | -9.3 | 10.3 | 154 | 7
3978 | 56379 | Singhofen | -9.3 | 10.3 | 143 | 7
3979 | 56410 | Montabaur | -9.8 | 9.7 | 264 | 6
3980 | 56412 | Nentershausen, Hübingen, Niederelbert u.a. | -9.8 | 9.8 | 234 | 6
3981 | 56414 | Meudt, Molsberg, Hundsangen, Niederahr u.a. | -10.3 | 9.4 | 310 | 6
3982 | 56422 | Wirges, Stadt | -9.8 | 9.7 | 288 | 6
3983 | 56424 | Mogendorf, Ebernhahn, Staudt u.a. | -9.8 | 9.8 | 265 | 6
3984 | 56427 | Siershahn | -9.8 | 9.7 | 299 | 6
3985 | 56428 | Dernbach (Westerwald) | -10.1 | 9.3 | 352 | 6
3986 | 56457 | Westerburg | -10.5 | 8.8 | 415 | 6
3987 | 56459 | Bellingen, Kölbingen, Gemünden etc | -10.8 | 8.4 | 478 | 6
3988 | 56462 | Höhn | -11 | 8.1 | 515 | 6
3989 | 56470 | Bad Marienberg (Westerwald) | -10.9 | 8.2 | 496 | 6
3990 | 56472 | Nisterau u.a. | -11 | 8.1 | 511 | 6
3991 | 56477 | Rennerod, Zehnhausen, Nister-Möhrendorf, Waigandshain | -11 | 8.1 | 513 | 6
3992 | 56479 | Oberrod u.a. | -11 | 8.1 | 507 | 6
3993 | 56564 | Neuwied | -8.1 | 11.4 | 69 | 5
3994 | 56566 | Neuwied | -9.2 | 10.7 | 85 | 5
3995 | 56567 | Neuwied | -9 | 10.5 | 143 | 5
3996 | 56575 | Weißenthurm | -8.4 | 11 | 92 | 5
3997 | 56579 | Rengsdorf | -9.7 | 9.8 | 291 | 6
3998 | 56581 | Melsbach | -10 | 9.5 | 331 | 6
3999 | 56584 | Anhausen | -10.1 | 9.4 | 340 | 6
4000 | 56587 | Straßenhaus | -10 | 9.4 | 342 | 6
4001 | 56588 | Waldbreitbach, Hasuen | -9.2 | 10.4 | 140 | 6
4002 | 56589 | Niederbreitbach | -9.1 | 10.5 | 96 | 5
4003 | 56593 | Horhausen (Westerwald) | -9.5 | 9.7 | 299 | 6
4004 | 56594 | Willroth | -10.2 | 9.1 | 395 | 6
4005 | 56598 | Rheinbrohl | -9.7 | 9.7 | 291 | 5
4006 | 56599 | Leutesdorf | -9.5 | 10.1 | 220 | 5
4007 | 56626 | Andernach | -9.3 | 10.3 | 178 | 5
4008 | 56630 | Kretz | -9.2 | 10.5 | 126 | 5
4009 | 56637 | Plaidt | -9.1 | 10.6 | 108 | 5
4010 | 56642 | Kruft | -9.4 | 10.3 | 164 | 5
4011 | 56645 | Nickenich | -9.5 | 10.1 | 206 | 5
4012 | 56648 | Saffig | -9.1 | 10.4 | 162 | 5
4013 | 56651 | Niederzissen | -9.9 | 9.4 | 325 | 6
4014 | 56653 | Wehr | -9.8 | 9.6 | 297 | 6
4015 | 56656 | Brohl-Lützing | -9.3 | 10.1 | 208 | 5
4016 | 56659 | Burgbrohl | -9.3 | 10.1 | 202 | 6
4017 | 56727 | Mayen | -10.6 | 8.8 | 431 | 6
4018 | 56729 | Ettringen | -11 | 8.4 | 486 | 6
4019 | 56736 | Kottenheim | -9.6 | 10.1 | 199 | 6
4020 | 56743 | Mendig | -9.5 | 10 | 256 | 6
4021 | 56745 | Bell | -10.6 | 8.9 | 406 | 6
4022 | 56746 | Kempenich | -11.3 | 8.1 | 527 | 6
4023 | 56751 | Polch | -9.5 | 10 | 225 | 5
4024 | 56753 | Mertloch, Welling u.a. | -9.5 | 10 | 212 | 6
4025 | 56754 | Binningen | -9.6 | 9.8 | 250 | 7
4026 | 56759 | Kaisersesch | -11.5 | 8 | 541 | 6
4027 | 56761 | Düngenheim | -11.1 | 8.5 | 461 | 6
4028 | 56766 | Ulmen | -11.1 | 8.5 | 459 | 6
4029 | 56767 | Uersfeld | -10.9 | 8.6 | 446 | 6
4030 | 56769 | Retterath | -11.5 | 8 | 544 | 6
4031 | 56812 | Cochem | -9.3 | 10.4 | 96 | 7
4032 | 56814 | Ediger-Eller | -9.3 | 10.4 | 96 | 7
4033 | 56818 | Klotten | -10.3 | 9.3 | 339 | 7
4034 | 56820 | Senheim | -9.3 | 10 | 212 | 7
4035 | 56821 | Ellenz-Poltersdorf | -9.3 | 10.4 | 100 | 7
4036 | 56823 | Büchel | -11.1 | 8.5 | 465 | 6
4037 | 56825 | Gevenich | -10.8 | 8.7 | 426 | 7
4038 | 56826 | Lutzerath | -10.7 | 8.8 | 412 | 7
4039 | 56828 | Alflen | -11 | 8.6 | 446 | 6
4040 | 56829 | Pommern | -9.8 | 9.7 | 280 | 7
4041 | 56841 | Traben-Trarbach | -9.2 | 10.4 | 101 | 7
4042 | 56843 | Irmenach | -10.4 | 9.1 | 387 | 6
4043 | 56850 | Enkirch u.a. | -10.2 | 9.2 | 368 | 7
4044 | 56856 | Zell (Mosel) | -9.7 | 9.8 | 258 | 7
4045 | 56858 | Peterswald-Löffelscheid u.a. | -10.5 | 9 | 393 | 7
4046 | 56859 | Bullay, Alf, Zell | -9.6 | 9.9 | 228 | 7
4047 | 56861 | Reil | -10.1 | 9.4 | 339 | 7
4048 | 56862 | Pünderich | -9.4 | 10.4 | 92 | 7
4049 | 56864 | Bad Bertrich | -10.3 | 9.1 | 369 | 7
4050 | 56865 | Blankenrath u.a. | -10.8 | 8.8 | 439 | 7
4051 | 56867 | Briedel | -10.5 | 9.1 | 385 | 7
4052 | 56869 | Mastershausen | -10.8 | 8.7 | 454 | 6
4053 | 57072 | Siegen | -10.2 | 9.1 | 365 | 6
4054 | 57074 | Siegen | -9.9 | 9.4 | 304 | 6
4055 | 57076 | Siegen | -9.3 | 10 | 252 | 6
4056 | 57078 | Siegen | -10.1 | 9.2 | 342 | 6
4057 | 57080 | Siegen | -9.6 | 9.7 | 273 | 6
4058 | 57223 | Kreuztal | -10.5 | 8.9 | 370 | 6
4059 | 57234 | Wilnsdorf | -10.7 | 8.6 | 424 | 6
4060 | 57250 | Netphen | -11 | 8.5 | 428 | 6
4061 | 57258 | Freudenberg | -10.1 | 9.2 | 337 | 6
4062 | 57271 | Hilchenbach | -10.9 | 8.5 | 428 | 6
4063 | 57290 | Neunkirchen | -9.8 | 9.6 | 275 | 6
4064 | 57299 | Burbach | -11.1 | 8 | 515 | 6
4065 | 57319 | Bad Berleburg | -12.3 | 7.4 | 593 | 6
4066 | 57334 | Bad Laasphe | -11.7 | 8 | 497 | 6
4067 | 57339 | Erndtebrück | -11.8 | 7.8 | 527 | 6
4068 | 57368 | Lennestadt | -11.3 | 7.8 | 532 | 6
4069 | 57392 | Schmallenberg | -11.1 | 8.3 | 455 | 6
4070 | 57399 | Kirchhundem | -10.4 | 8.8 | 374 | 6
4071 | 57413 | Finnentrop | -10.6 | 8.6 | 400 | 6
4072 | 57439 | Attendorn | -9.8 | 9.4 | 262 | 6
4073 | 57462 | Olpe | -10.2 | 9 | 347 | 6
4074 | 57482 | Wenden | -10.5 | 8.7 | 415 | 6
4075 | 57489 | Drolshagen | -10.5 | 8.6 | 409 | 6
4076 | 57518 | Betzdorf | -9.9 | 9.3 | 330 | 6
4077 | 57520 | Emmerzhausen, Niederdreisbach, Steinebach | -10.8 | 8.4 | 468 | 6
4078 | 57537 | Wissen, Hövels u.a. | -9.3 | 10.1 | 205 | 6
4079 | 57539 | Fürthen | -9.3 | 10 | 242 | 6
4080 | 57548 | Kirchen (Sieg) | -9.8 | 9.4 | 300 | 6
4081 | 57555 | Mudersbach | -9.4 | 9.9 | 213 | 6
4082 | 57562 | Herdorf | -9.7 | 9.6 | 263 | 6
4083 | 57567 | Daaden | -10 | 9.3 | 300 | 6
4084 | 57572 | Niederfischbach | -10 | 9.4 | 296 | 6
4085 | 57577 | Hamm (Sieg) | -9.2 | 10.2 | 177 | 6
4086 | 57578 | Elkenroth | -10.6 | 8.4 | 454 | 6
4087 | 57580 | Gebhardshain | -10.1 | 9 | 372 | 6
4088 | 57581 | Katzwinkel (Sieg) | -9.7 | 9.8 | 239 | 6
4089 | 57583 | Nauroth | -10.3 | 8.8 | 402 | 6
4090 | 57584 | Scheuerfeld | -9.3 | 10.1 | 188 | 6
4091 | 57586 | Weitefeld | -10.9 | 8.3 | 471 | 6
4092 | 57587 | Birken-Honigsessen | -9.8 | 9.5 | 290 | 6
4093 | 57589 | Pracht | -9.3 | 10 | 226 | 6
4094 | 57610 | Altenkirchen (Westerwald) | -9.6 | 9.9 | 258 | 6
4095 | 57612 | Birnbach | -9.5 | 9.9 | 250 | 6
4096 | 57614 | Steimel | -9.9 | 9.4 | 327 | 6
4097 | 57627 | Hachenburg | -10.1 | 9.3 | 338 | 6
4098 | 57629 | Malberg, Norken, Höchstenbach u.a. | -10.1 | 9.3 | 338 | 6
4099 | 57632 | Flammersfeld | -9.6 | 9.8 | 286 | 6
4100 | 57635 | Weyerbusch | -9.4 | 9.8 | 265 | 6
4101 | 57636 | Mammelzen | -9.6 | 9.8 | 268 | 6
4102 | 57638 | Neitersen | -9.3 | 10.1 | 199 | 6
4103 | 57639 | Oberdreis | -9.9 | 9.4 | 329 | 6
4104 | 57641 | Oberlahr | -9.2 | 10.3 | 169 | 6
4105 | 57642 | Alpenrod | -10.3 | 8.7 | 412 | 6
4106 | 57644 | Hattert | -9.9 | 9.4 | 318 | 6
4107 | 57645 | Nister | -10.1 | 9 | 372 | 6
4108 | 57647 | Nistertal, Enspel | -10.1 | 9.2 | 325 | 6
4109 | 57648 | Unnau | -10.3 | 8.7 | 411 | 6
4110 | 58089 | Hagen | -8.5 | 10.5 | 126 | 6
4111 | 58091 | Hagen | -9.2 | 9.8 | 171 | 6
4112 | 58093 | Hagen | -8.8 | 10.3 | 132 | 6
4113 | 58095 | Hagen | -8.2 | 10.8 | 135 | 6
4114 | 58097 | Hagen | -8.3 | 10.6 | 147 | 6
4115 | 58099 | Hagen | -8.7 | 10.4 | 102 | 6
4116 | 58119 | Hagen | -9 | 10.1 | 179 | 6
4117 | 58135 | Hagen | -9.7 | 9.3 | 310 | 6
4118 | 58239 | Schwerte | -9.2 | 10.2 | 116 | 6
4119 | 58256 | Ennepetal | -10 | 9 | 341 | 6
4120 | 58285 | Gevelsberg | -9 | 9.9 | 210 | 6
4121 | 58300 | Wetter (Ruhr) | -8.7 | 10.3 | 125 | 5
4122 | 58313 | Herdecke | -9.1 | 9.9 | 233 | 5
4123 | 58332 | Schwelm | -8.8 | 10.2 | 228 | 6
4124 | 58339 | Breckerfeld | -10.3 | 8.7 | 377 | 6
4125 | 58452 | Witten | -8.4 | 10.5 | 114 | 5
4126 | 58453 | Witten | -8.8 | 10.2 | 189 | 5
4127 | 58454 | Witten | -8.5 | 10.5 | 99 | 5
4128 | 58455 | Witten | -8.3 | 10.6 | 121 | 5
4129 | 58456 | Witten | -8.8 | 10.1 | 195 | 5
4130 | 58507 | Lüdenscheid | -9.7 | 9 | 412 | 6
4131 | 58509 | Lüdenscheid | -9.9 | 8.8 | 411 | 6
4132 | 58511 | Lüdenscheid | -9.8 | 8.9 | 403 | 6
4133 | 58513 | Lüdenscheid | -10.4 | 8.6 | 384 | 6
4134 | 58515 | Lüdenscheid | -10.2 | 8.8 | 370 | 6
4135 | 58540 | Meinerzhagen | -10.8 | 8.3 | 451 | 6
4136 | 58553 | Halver | -10.3 | 8.6 | 408 | 6
4137 | 58566 | Kierspe | -10.5 | 8.6 | 405 | 6
4138 | 58579 | Schalksmühle | -10.3 | 8.8 | 349 | 6
4139 | 58636 | Iserlohn | -9.5 | 9.7 | 227 | 6
4140 | 58638 | Iserlohn | -9.5 | 9.5 | 271 | 6
4141 | 58640 | Iserlohn | -9.3 | 10 | 153 | 6
4142 | 58642 | Iserlohn | -9.1 | 10 | 139 | 6
4143 | 58644 | Iserlohn | -10.1 | 9 | 312 | 6
4144 | 58675 | Hemer | -10 | 9.1 | 331 | 6
4145 | 58706 | Menden | -9.3 | 10.2 | 161 | 6
4146 | 58708 | Menden | -9.3 | 10.1 | 209 | 6
4147 | 58710 | Menden | -9.5 | 9.9 | 158 | 6
4148 | 58730 | Fröndenberg/Ruhr | -9.8 | 9.7 | 219 | 5
4149 | 58739 | Wickede (Ruhr) | -9.6 | 10.1 | 138 | 5
4150 | 58762 | Altena | -9.3 | 9.7 | 172 | 6
4151 | 58769 | Nachrodt-Wiblingwerde | -10.8 | 8.3 | 451 | 6
4152 | 58791 | Werdohl | -9.6 | 9.5 | 235 | 6
4153 | 58802 | Balve | -9.7 | 9.4 | 235 | 6
4154 | 58809 | Neuenrade | -10.4 | 8.7 | 378 | 6
4155 | 58840 | Plettenberg | -10.2 | 8.9 | 353 | 6
4156 | 58849 | Herscheid | -10.6 | 8.4 | 421 | 6
4157 | 59063 | Hamm | -9 | 10.8 | 65 | 5
4158 | 59065 | Hamm | -9 | 10.8 | 65 | 5
4159 | 59067 | Hamm | -9.1 | 10.7 | 60 | 5
4160 | 59069 | Hamm | -9.6 | 10.2 | 93 | 5
4161 | 59071 | Hamm | -9.7 | 10.2 | 79 | 5
4162 | 59073 | Hamm | -9.6 | 10.2 | 72 | 5
4163 | 59075 | Hamm | -9.5 | 10.2 | 92 | 5
4164 | 59077 | Hamm | -9.6 | 10.3 | 62 | 5
4165 | 59174 | Kamen | -9.1 | 10.6 | 67 | 5
4166 | 59192 | Bergkamen | -9.3 | 10.4 | 81 | 5
4167 | 59199 | Bönen | -9.6 | 10.3 | 69 | 5
4168 | 59227 | Ahlen | -9.7 | 10.2 | 75 | 5
4169 | 59229 | Ahlen | -9.7 | 10.2 | 83 | 5
4170 | 59269 | Beckum | -9.8 | 10.1 | 117 | 5
4171 | 59302 | Oelde | -10.1 | 10 | 126 | 5
4172 | 59320 | Ennigerloh | -10 | 10 | 119 | 5
4173 | 59329 | Wadersloh | -10 | 10.1 | 79 | 5
4174 | 59348 | Lüdinghausen | -9 | 10.3 | 72 | 5
4175 | 59368 | Werne | -9.1 | 10.4 | 64 | 5
4176 | 59379 | Selm | -9.1 | 10.3 | 92 | 5
4177 | 59387 | Ascheberg | -9.6 | 10.2 | 62 | 5
4178 | 59394 | Nordkirchen | -9.4 | 10.3 | 61 | 5
4179 | 59399 | Olfen | -9 | 10.3 | 50 | 5
4180 | 59423 | Unna | -9.4 | 10.2 | 130 | 5
4181 | 59425 | Unna | -9.1 | 10.7 | 76 | 5
4182 | 59427 | Unna | -9.6 | 10.1 | 117 | 5
4183 | 59439 | Holzwickede | -9.3 | 10 | 182 | 5
4184 | 59457 | Werl | -9.5 | 10.3 | 83 | 5
4185 | 59469 | Ense | -9.7 | 9.8 | 199 | 5
4186 | 59494 | Soest | -9.4 | 10.3 | 102 | 5
4187 | 59505 | Bad Sassendorf | -9.9 | 10.1 | 103 | 5
4188 | 59510 | Lippetal | -9.9 | 10.2 | 81 | 5
4189 | 59514 | Welver | -9.7 | 10.2 | 77 | 5
4190 | 59519 | Möhnesee | -10 | 9.7 | 208 | 6
4191 | 59555 | Lippstadt | -9.3 | 10.6 | 76 | 5
4192 | 59556 | Lippstadt | -9.9 | 10.2 | 70 | 5
4193 | 59557 | Lippstadt | -9.5 | 10.3 | 85 | 5
4194 | 59558 | Lippstadt | -9.8 | 10.2 | 76 | 5
4195 | 59581 | Warstein | -10.8 | 8.5 | 407 | 6
4196 | 59590 | Geseke | -10.1 | 10 | 110 | 5
4197 | 59597 | Erwitte | -9.9 | 10.1 | 101 | 5
4198 | 59602 | Rüthen | -11 | 8.7 | 361 | 6
4199 | 59609 | Anröchte | -10.3 | 9.5 | 231 | 6
4200 | 59755 | Arnsberg | -9.6 | 9.9 | 179 | 6
4201 | 59757 | Arnsberg | -10 | 9.4 | 269 | 6
4202 | 59759 | Arnsberg | -9.7 | 9.9 | 165 | 6
4203 | 59821 | Arnsberg | -9.6 | 9.8 | 188 | 6
4204 | 59823 | Arnsberg | -10.6 | 8.6 | 388 | 6
4205 | 59846 | Sundern | -10.3 | 8.9 | 348 | 6
4206 | 59872 | Meschede | -10.5 | 8.7 | 371 | 6
4207 | 59889 | Eslohe | -10.3 | 8.9 | 343 | 6
4208 | 59909 | Bestwig | -10.5 | 8.8 | 341 | 6
4209 | 59929 | Brilon | -11.3 | 8.4 | 411 | 6
4210 | 59939 | Olsberg | -11.5 | 8 | 485 | 6
4211 | 59955 | Winterberg | -13.2 | 6.8 | 673 | 6
4212 | 59964 | Medebach | -11.8 | 8.1 | 448 | 6
4213 | 59969 | Bromskirchen, Hallenberg | -12.1 | 7.7 | 527 | 6
4214 | 60306 | Frankfurt am Main, Opernturm | -8.2 | 11.9 | 106 | 12
4215 | 60308 | Frankfurt | -9 | 11.4 | 102 | 12
4216 | 60310 | Frankfurt am Main (Taunusturm) | -8.4 | 11.7 | 96 | 12
4217 | 60311 | Frankfurt am Main | -9.2 | 11.2 | 101 | 12
4218 | 60313 | Frankfurt am Main | -8.3 | 11.8 | 108 | 12
4219 | 60314 | Frankfurt am Main | -9.3 | 11.2 | 101 | 12
4220 | 60316 | Frankfurt am Main | -9.2 | 11.3 | 110 | 12
4221 | 60318 | Frankfurt am Main | -8.3 | 11.7 | 126 | 12
4222 | 60320 | Frankfurt am Main | -9.2 | 11.2 | 125 | 12
4223 | 60322 | Frankfurt am Main | -9.1 | 11.3 | 118 | 12
4224 | 60323 | Frankfurt am Main | -9.7 | 11 | 106 | 12
4225 | 60325 | Frankfurt am Main | -9.1 | 11.3 | 106 | 12
4226 | 60326 | Frankfurt am Main | -9.2 | 11.1 | 96 | 12
4227 | 60327 | Frankfurt am Main | -9.1 | 11.3 | 100 | 12
4228 | 60329 | Frankfurt am Main | -8.3 | 11.8 | 104 | 12
4229 | 60385 | Frankfurt am Main | -9.3 | 11.1 | 118 | 12
4230 | 60386 | Frankfurt am Main | -9.6 | 11.1 | 102 | 12
4231 | 60388 | Frankfurt am Main | -10.1 | 10.5 | 154 | 12
4232 | 60389 | Frankfurt am Main | -9.8 | 10.7 | 146 | 12
4233 | 60431 | Frankfurt am Main | -9.6 | 11 | 102 | 12
4234 | 60433 | Frankfurt am Main | -9.7 | 10.8 | 119 | 12
4235 | 60435 | Frankfurt am Main | -10 | 10.6 | 145 | 12
4236 | 60437 | Frankfurt am Main | -10 | 10.6 | 138 | 12
4237 | 60438 | Frankfurt am Main | -10 | 10.5 | 141 | 12
4238 | 60439 | Frankfurt am Main | -9.6 | 10.8 | 125 | 12
4239 | 60486 | Frankfurt am Main | -9.2 | 11.2 | 114 | 12
4240 | 60487 | Frankfurt am Main | -9.1 | 11.3 | 112 | 12
4241 | 60488 | Frankfurt am Main | -9.5 | 11 | 101 | 12
4242 | 60489 | Frankfurt am Main | -9.3 | 11.1 | 103 | 12
4243 | 60528 | Frankfurt am Main | -9.8 | 10.8 | 111 | 12
4244 | 60529 | Frankfurt am Main | -9.8 | 10.8 | 93 | 12
4245 | 60549 | Frankfurt am Main | -9.5 | 11 | 114 | 12
4246 | 60594 | Frankfurt am Main | -9.2 | 11.2 | 101 | 12
4247 | 60596 | Frankfurt am Main | -9.2 | 11.3 | 102 | 12
4248 | 60598 | Frankfurt am Main | -10 | 10.7 | 123 | 12
4249 | 60599 | Frankfurt am Main | -10 | 10.6 | 157 | 12
4250 | 61118 | Bad Vilbel | -10 | 10.7 | 111 | 12
4251 | 61130 | Nidderau | -10.3 | 10.3 | 161 | 12
4252 | 61137 | Schöneck | -10.2 | 10.5 | 138 | 12
4253 | 61138 | Niederdorfelden | -10.3 | 10.5 | 133 | 12
4254 | 61169 | Friedberg (Hessen) | -10.2 | 10.3 | 160 | 12
4255 | 61184 | Karben | -10.1 | 10.6 | 124 | 12
4256 | 61191 | Rosbach v.d. Höhe | -10.4 | 10 | 201 | 12
4257 | 61194 | Niddatal | -10.3 | 10.4 | 132 | 12
4258 | 61197 | Florstadt | -10.4 | 10.3 | 137 | 12
4259 | 61200 | Wölfersheim | -10.6 | 10.1 | 147 | 12
4260 | 61203 | Reichelsheim (Wetterau) | -10.5 | 10.3 | 133 | 12
4261 | 61206 | Wöllstadt | -10.3 | 10.4 | 131 | 12
4262 | 61209 | Echzell | -10.5 | 10.2 | 131 | 12
4263 | 61231 | Bad Nauheim | -10.6 | 10.2 | 138 | 12
4264 | 61239 | Ober-Mörlen | -10.7 | 9.5 | 249 | 7
4265 | 61250 | Usingen | -11.1 | 9.1 | 341 | 7
4266 | 61267 | Neu-Anspach | -11 | 9.2 | 343 | 7
4267 | 61273 | Wehrheim | -11 | 9.3 | 317 | 7
4268 | 61276 | Weilrod | -11.1 | 8.7 | 447 | 7
4269 | 61279 | Grävenwiesbach | -11 | 9 | 344 | 7
4270 | 61348 | Bad Homburg v.d. Höhe | -9.8 | 10.4 | 192 | 12
4271 | 61350 | Bad Homburg v.d. Höhe | -10.7 | 9.6 | 281 | 7
4272 | 61352 | Bad Homburg v.d. Höhe | -9.9 | 10.5 | 147 | 12
4273 | 61381 | Friedrichsdorf | -10.7 | 9.5 | 298 | 7
4274 | 61389 | Schmitten | -11.2 | 8.6 | 479 | 10
4275 | 61440 | Oberursel (Taunus) | -10.4 | 9.8 | 264 | 7
4276 | 61449 | Steinbach (Taunus) | -10.1 | 10.3 | 182 | 12
4277 | 61462 | Königstein im Taunus | -10.9 | 9 | 413 | 7
4278 | 61476 | Kronberg im Taunus | -10.5 | 9.8 | 272 | 7
4279 | 61479 | Glashütten | -11.3 | 8.6 | 489 | 7
4280 | 63065 | Offenbach am Main | -9.6 | 11.1 | 103 | 12
4281 | 63067 | Offenbach am Main | -9.5 | 11.2 | 103 | 12
4282 | 63069 | Offenbach am Main | -10.3 | 10.6 | 132 | 12
4283 | 63071 | Offenbach am Main | -10 | 10.7 | 134 | 12
4284 | 63073 | Offenbach am Main | -10.3 | 10.6 | 126 | 12
4285 | 63075 | Offenbach am Main | -10 | 10.8 | 101 | 12
4286 | 63110 | Rodgau | -10.2 | 10.7 | 126 | 12
4287 | 63128 | Dietzenbach | -10.1 | 10.6 | 147 | 12
4288 | 63150 | Heusenstamm | -10.3 | 10.6 | 133 | 12
4289 | 63165 | Mühlheim am Main | -10.3 | 10.7 | 116 | 12
4290 | 63179 | Obertshausen | -10.3 | 10.7 | 117 | 12
4291 | 63225 | Langen | -9.8 | 10.8 | 130 | 12
4292 | 63263 | Neu-Isenburg | -9.8 | 10.8 | 124 | 12
4293 | 63303 | Dreieich | -10.1 | 10.5 | 167 | 12
4294 | 63322 | Rödermark | -10.3 | 10.6 | 158 | 12
4295 | 63329 | Egelsbach | -9.8 | 10.8 | 118 | 12
4296 | 63450 | Hanau | -9.4 | 11.3 | 107 | 12
4297 | 63452 | Hanau | -9.9 | 10.9 | 106 | 12
4298 | 63454 | Hanau | -10.1 | 10.7 | 115 | 12
4299 | 63456 | Hanau | -10.2 | 10.8 | 101 | 12
4300 | 63457 | Hanau | -10.3 | 10.7 | 118 | 12
4301 | 63477 | Maintal | -10.3 | 10.6 | 137 | 12
4302 | 63486 | Bruchköbel | -10.3 | 10.6 | 114 | 12
4303 | 63500 | Seligenstadt | -10.2 | 10.7 | 116 | 12
4304 | 63505 | Langenselbold | -10.4 | 10.5 | 137 | 12
4305 | 63512 | Hainburg | -10.2 | 10.7 | 106 | 12
4306 | 63517 | Rodenbach | -10.5 | 10.5 | 141 | 12
4307 | 63526 | Erlensee | -10 | 10.7 | 113 | 12
4308 | 63533 | Mainhausen | -10.4 | 10.6 | 124 | 12
4309 | 63538 | Großkrotzenburg | -9.9 | 10.9 | 110 | 12
4310 | 63543 | Neuberg | -10.5 | 10.2 | 178 | 12
4311 | 63546 | Hammersbach | -10.4 | 10.4 | 145 | 12
4312 | 63549 | Ronneburg | -10.5 | 10.2 | 165 | 12
4313 | 63571 | Gelnhausen | -10.8 | 10 | 210 | 12
4314 | 63579 | Freigericht | -10.7 | 10.1 | 200 | 12
4315 | 63584 | Gründau | -10.9 | 9.8 | 219 | 12
4316 | 63589 | Linsengericht | -10.8 | 10 | 187 | 12
4317 | 63594 | Hasselroth | -10.4 | 10.4 | 145 | 12
4318 | 63599 | Biebergemünd | -11.9 | 8.5 | 443 | 12
4319 | 63607 | Wächtersbach | -11.4 | 9.2 | 312 | 7
4320 | 63619 | Bad Orb | -11.3 | 9.6 | 247 | 12
4321 | 63628 | Bad Soden-Salmünster | -11.5 | 9.2 | 307 | 12
4322 | 63633 | Birstein | -11.5 | 8.7 | 368 | 7
4323 | 63636 | Brachttal | -10.7 | 10 | 176 | 7
4324 | 63637 | Jossgrund | -12 | 8.5 | 441 | 6
4325 | 63639 | Flörsbachtal | -12.1 | 8.5 | 444 | 6
4326 | 63654 | Büdingen | -10.5 | 10.4 | 132 | 12
4327 | 63667 | Nidda | -10.5 | 10.1 | 132 | 7
4328 | 63674 | Altenstadt | -10.3 | 10.4 | 123 | 12
4329 | 63679 | Schotten | -11.6 | 8.3 | 445 | 7
4330 | 63683 | Ortenberg | -11 | 9.3 | 279 | 7
4331 | 63688 | Gedern | -11.5 | 8.6 | 394 | 7
4332 | 63691 | Ranstadt | -10.5 | 10.2 | 136 | 12
4333 | 63694 | Limeshain | -10.6 | 10.1 | 178 | 12
4334 | 63695 | Glauburg | -10.5 | 10.3 | 124 | 12
4335 | 63697 | Hirzenhain | -11.3 | 9 | 316 | 7
4336 | 63699 | Kefenrod | -11.3 | 9.2 | 300 | 7
4337 | 63739 | Aschaffenburg | -10.1 | 10.7 | 165 | 12
4338 | 63741 | Aschaffenburg | -9.8 | 11 | 117 | 12
4339 | 63743 | Aschaffenburg | -10.7 | 10.2 | 180 | 12
4340 | 63755 | Alzenau | -10.5 | 10.4 | 153 | 12
4341 | 63762 | Großostheim | -10.3 | 10.6 | 145 | 12
4342 | 63768 | Hösbach | -11 | 10.1 | 198 | 12
4343 | 63773 | Goldbach | -10.6 | 10.2 | 206 | 12
4344 | 63776 | Mömbris | -11.1 | 9.7 | 240 | 12
4345 | 63785 | Obernburg a.Main | -10.5 | 10.6 | 130 | 12
4346 | 63791 | Karlstein am Main | -10.3 | 10.7 | 113 | 12
4347 | 63796 | Kahl am Main | -10.3 | 10.7 | 114 | 12
4348 | 63801 | Kleinostheim | -10.4 | 10.7 | 113 | 12
4349 | 63808 | Haibach | -11 | 9.5 | 291 | 12
4350 | 63811 | Stockstadt am Main | -10.3 | 10.6 | 140 | 12
4351 | 63814 | Mainaschaff | -10.3 | 10.7 | 117 | 12
4352 | 63820 | Elsenfeld | -10.8 | 10.3 | 164 | 12
4353 | 63825 | Schöllkrippen, Blankenbach | -11.5 | 9.3 | 291 | 6
4354 | 63826 | Geiselbach | -11.2 | 9.5 | 268 | 12
4355 | 63828 | Kleinkahl | -11.3 | 9.7 | 241 | 6
4356 | 63829 | Krombach | -11.3 | 9.5 | 277 | 12
4357 | 63831 | Wiesen, Wiesener Forst | -12 | 8.6 | 434 | 6
4358 | 63834 | Sulzbach am Main | -10.7 | 10.3 | 166 | 12
4359 | 63839 | Kleinwallstadt | -10.6 | 10.4 | 169 | 12
4360 | 63840 | Hausen | -10.9 | 10 | 213 | 12
4361 | 63843 | Niedernberg | -10.5 | 10.6 | 121 | 12
4362 | 63846 | Laufach | -11.3 | 9.6 | 243 | 6
4363 | 63849 | Leidersbach | -11.3 | 9.6 | 269 | 12
4364 | 63853 | Mömlingen | -10.5 | 10.4 | 149 | 12
4365 | 63856 | Bessenbach | -11.1 | 9.9 | 221 | 12
4366 | 63857 | Waldaschaff, Waldaschaffer Forst | -11.7 | 9 | 355 | 6
4367 | 63860 | Rothenbuch, Rothenbucher Forst | -11.9 | 8.8 | 383 | 6
4368 | 63863 | Eschau | -11.3 | 9.4 | 299 | 12
4369 | 63864 | Glattbach | -10.9 | 10 | 223 | 12
4370 | 63867 | Johannesberg | -11.4 | 9.1 | 344 | 12
4371 | 63868 | Großwallstadt | -10.6 | 10.5 | 145 | 12
4372 | 63869 | Heigenbrücken | -11.7 | 8.9 | 363 | 6
4373 | 63871 | Heinrichsthal | -11.8 | 8.7 | 416 | 6
4374 | 63872 | Heimbuchenthal | -11.3 | 9.5 | 283 | 6
4375 | 63874 | Dammbach | -11.6 | 9.3 | 330 | 6
4376 | 63875 | Mespelbrunn | -11.9 | 8.9 | 411 | 6
4377 | 63877 | Sailauf | -11.4 | 9.3 | 297 | 12
4378 | 63879 | Weibersbrunn, Rohrbrunner Forst | -11.8 | 9 | 372 | 6
4379 | 63897 | Miltenberg | -11.5 | 9.3 | 385 | 12
4380 | 63906 | Erlenbach a.Main | -10.6 | 10.3 | 177 | 12
4381 | 63911 | Klingenberg a. Main | -10.7 | 10.5 | 136 | 12
4382 | 63916 | Amorbach | -11.1 | 9.7 | 276 | 6
4383 | 63920 | Großheubach | -10.4 | 10.5 | 148 | 12
4384 | 63924 | Kleinheubach, Rüdenau | -11.7 | 9.3 | 371 | 12
4385 | 63925 | Laudenbach | -11 | 9.9 | 228 | 12
4386 | 63927 | Bürgstadt | -11.7 | 9.1 | 411 | 12
4387 | 63928 | Eichenbühl | -11.1 | 9.8 | 253 | 13
4388 | 63930 | Neunkirchen | -11.5 | 9.3 | 341 | 13
4389 | 63931 | Kirchzell | -11.1 | 9.8 | 264 | 6
4390 | 63933 | Mönchberg | -11.1 | 9.9 | 221 | 12
4391 | 63934 | Röllbach | -11.1 | 9.8 | 247 | 12
4392 | 63936 | Schneeberg | -11.8 | 8.9 | 457 | 6
4393 | 63937 | Weilbach | -10.8 | 10.2 | 181 | 6
4394 | 63939 | Wörth a.Main | -11 | 9.8 | 255 | 12
4395 | 64283 | Darmstadt | -8.9 | 11.4 | 144 | 12
4396 | 64285 | Darmstadt | -9.8 | 10.8 | 164 | 12
4397 | 64287 | Darmstadt | -10.2 | 10.6 | 163 | 6
4398 | 64289 | Darmstadt | -10 | 10.7 | 145 | 12
4399 | 64291 | Darmstadt | -10 | 10.6 | 150 | 12
4400 | 64293 | Darmstadt | -9.5 | 11.1 | 123 | 12
4401 | 64295 | Darmstadt | -10 | 10.8 | 126 | 12
4402 | 64297 | Darmstadt | -10.1 | 10.7 | 140 | 12
4403 | 64319 | Pfungstadt | -10.1 | 10.9 | 98 | 12
4404 | 64331 | Weiterstadt | -9.8 | 10.9 | 106 | 12
4405 | 64342 | Seeheim-Jugenheim | -10.3 | 10.4 | 204 | 6
4406 | 64347 | Griesheim | -9.9 | 11 | 100 | 12
4407 | 64354 | Reinheim | -10.4 | 10.5 | 185 | 6
4408 | 64367 | Mühltal | -10.5 | 10.1 | 246 | 6
4409 | 64372 | Ober-Ramstadt | -10.6 | 10.2 | 233 | 6
4410 | 64380 | Roßdorf | -10.3 | 10.5 | 167 | 6
4411 | 64385 | Reichelsheim (Odenwald) | -10.8 | 9.6 | 313 | 6
4412 | 64390 | Erzhausen | -9.8 | 10.8 | 111 | 12
4413 | 64395 | Brensbach | -10.6 | 10 | 239 | 6
4414 | 64397 | Modautal | -11 | 9.4 | 356 | 6
4415 | 64401 | Groß-Bieberau | -10.6 | 10.2 | 207 | 6
4416 | 64404 | Bickenbach | -10.4 | 10.9 | 96 | 12
4417 | 64405 | Fischbachtal | -10.7 | 10 | 240 | 6
4418 | 64407 | Fränkisch-Crumbach | -10.5 | 10.1 | 231 | 6
4419 | 64409 | Messel | -10.2 | 10.5 | 176 | 6
4420 | 64521 | Groß-Gerau | -9.7 | 10.9 | 93 | 12
4421 | 64546 | Mörfelden-Walldorf | -9.7 | 10.9 | 102 | 12
4422 | 64560 | Riedstadt | -10 | 11 | 89 | 12
4423 | 64569 | Nauheim | -9.7 | 10.9 | 89 | 12
4424 | 64572 | Büttelborn | -9.7 | 10.9 | 91 | 12
4425 | 64579 | Gernsheim | -10.3 | 10.9 | 89 | 12
4426 | 64584 | Biebesheim am Rhein | -10.2 | 11 | 88 | 12
4427 | 64589 | Stockstadt am Rhein | -10.1 | 10.9 | 88 | 12
4428 | 64625 | Bensheim | -10.3 | 10.4 | 192 | 12
4429 | 64646 | Heppenheim (Bergstraße) | -10.4 | 10.1 | 264 | 6
4430 | 64653 | Lorsch | -10.6 | 11 | 94 | 12
4431 | 64658 | Fürth | -10.3 | 10.4 | 210 | 6
4432 | 64665 | Alsbach-Hähnlein | -10.5 | 10.9 | 93 | 12
4433 | 64668 | Rimbach | -10.1 | 10.5 | 197 | 6
4434 | 64673 | Zwingenberg | -10.5 | 10.9 | 94 | 12
4435 | 64678 | Lindenfels | -11.8 | 8.7 | 493 | 6
4436 | 64683 | Einhausen | -10.7 | 10.9 | 91 | 12
4437 | 64686 | Lautertal (Odenwald) | -10.6 | 9.8 | 299 | 6
4438 | 64689 | Grasellenbach | -11.8 | 8.7 | 491 | 6
4439 | 64711 | Erbach | -10.8 | 9.9 | 255 | 6
4440 | 64720 | Michelstadt | -11.6 | 9.2 | 398 | 6
4441 | 64732 | Bad König | -10.9 | 10 | 236 | 6
4442 | 64739 | Höchst i. Odw. | -10.8 | 9.7 | 281 | 6
4443 | 64743 | Beerfelden | -11.7 | 8.9 | 455 | 6
4444 | 64747 | Breuberg | -10.7 | 10.1 | 202 | 6
4445 | 64750 | Lützelbach | -10.9 | 9.6 | 291 | 6
4446 | 64753 | Brombachtal | -11 | 9.5 | 314 | 6
4447 | 64754 | Hesseneck | -11.3 | 9.6 | 341 | 6
4448 | 64756 | Mossautal | -11.3 | 9.2 | 392 | 6
4449 | 64757 | Rothenberg | -11.1 | 9.4 | 370 | 6
4450 | 64759 | Sensbachtal | -11.6 | 9 | 438 | 6
4451 | 64807 | Dieburg | -10.3 | 10.6 | 146 | 12
4452 | 64823 | Groß-Umstadt | -10.5 | 10.2 | 217 | 12
4453 | 64832 | Babenhausen | -10.1 | 10.8 | 128 | 12
4454 | 64839 | Münster | -10.3 | 10.6 | 156 | 12
4455 | 64846 | Groß-Zimmern | -10.3 | 10.6 | 147 | 6
4456 | 64850 | Schaafheim | -11 | 9.9 | 244 | 12
4457 | 64853 | Otzberg | -10.6 | 10 | 233 | 6
4458 | 64859 | Eppertshausen | -10.3 | 10.5 | 165 | 12
4459 | 65183 | Wiesbaden | -8.8 | 11.5 | 125 | 12
4460 | 65185 | Wiesbaden | -8.4 | 11.7 | 118 | 12
4461 | 65187 | Wiesbaden | -9.3 | 10.9 | 118 | 12
4462 | 65189 | Wiesbaden | -9 | 11.1 | 146 | 12
4463 | 65191 | Wiesbaden | -9.5 | 10.5 | 207 | 12
4464 | 65193 | Wiesbaden | -10.4 | 9.8 | 282 | 12
4465 | 65195 | Wiesbaden | -10.5 | 9.6 | 288 | 12
4466 | 65197 | Wiesbaden | -9.5 | 10.6 | 163 | 12
4467 | 65199 | Wiesbaden | -10.5 | 9.7 | 287 | 12
4468 | 65201 | Wiesbaden | -9.9 | 10.3 | 177 | 12
4469 | 65203 | Wiesbaden | -9.1 | 11.1 | 91 | 12
4470 | 65205 | Wiesbaden | -9.8 | 10.6 | 147 | 12
4471 | 65207 | Wiesbaden | -10.4 | 9.8 | 267 | 12
4472 | 65232 | Taunusstein | -10.8 | 9 | 406 | 7
4473 | 65239 | Hochheim am Main | -9.8 | 10.7 | 124 | 12
4474 | 65307 | Bad Schwalbach | -10.9 | 8.8 | 435 | 7
4475 | 65321 | Heidenrod | -10.9 | 8.7 | 460 | 7
4476 | 65326 | Aarbergen | -10.1 | 9.8 | 246 | 7
4477 | 65329 | Hohenstein | -10.5 | 9.5 | 306 | 7
4478 | 65343 | Eltville am Rhein | -10 | 10.4 | 171 | 12
4479 | 65344 | Eltville am Rhein | -10.5 | 9.6 | 300 | 12
4480 | 65345 | Eltville am Rhein | -10.3 | 9.7 | 286 | 12
4481 | 65346 | Eltville am Rhein | -10 | 10.4 | 167 | 12
4482 | 65347 | Eltville am Rhein | -10.3 | 9.5 | 317 | 12
4483 | 65366 | Geisenheim | -10.3 | 9.4 | 320 | 7
4484 | 65375 | Oestrich-Winkel | -11.5 | 8.2 | 542 | 7
4485 | 65385 | Rüdesheim am Rhein | -10.8 | 8.8 | 440 | 7
4486 | 65388 | Schlangenbad | -11.1 | 8.7 | 467 | 7
4487 | 65391 | Lorch | -10.6 | 9 | 397 | 7
4488 | 65396 | Walluf | -9.8 | 10.7 | 124 | 12
4489 | 65399 | Kiedrich | -10.3 | 9.6 | 293 | 12
4490 | 65428 | Rüsselsheim | -9.3 | 11 | 91 | 12
4491 | 65439 | Flörsheim am Main | -9.8 | 10.7 | 132 | 12
4492 | 65451 | Kelsterbach | -9.5 | 11 | 100 | 12
4493 | 65462 | Ginsheim-Gustavsburg | -9.7 | 10.9 | 85 | 12
4494 | 65468 | Trebur | -9.9 | 10.9 | 84 | 12
4495 | 65474 | Bischofsheim | -9.7 | 10.9 | 88 | 12
4496 | 65479 | Raunheim | -9.8 | 10.9 | 91 | 12
4497 | 65510 | Hünstetten, Idstein | -10.6 | 9.3 | 321 | 7
4498 | 65520 | Bad Camberg | -10.6 | 9.3 | 312 | 7
4499 | 65527 | Niedernhausen | -10.7 | 9.3 | 353 | 7
4500 | 65529 | Waldems | -10.8 | 8.9 | 426 | 7
4501 | 65549 | Limburg | -9.3 | 10.6 | 146 | 7
4502 | 65550 | Limburg | -9.9 | 10 | 182 | 7
4503 | 65551 | Limburg | -10 | 10 | 146 | 7
4504 | 65552 | Limburg | -9.9 | 10 | 162 | 7
4505 | 65553 | Limburg | -10 | 10 | 169 | 7
4506 | 65554 | Limburg | -10.1 | 9.9 | 183 | 7
4507 | 65555 | Limburg | -10 | 9.9 | 192 | 7
4508 | 65556 | Limburg | -9.7 | 10.1 | 166 | 7
4509 | 65558 | Burgschwalbach | -10.1 | 9.7 | 258 | 7
4510 | 65582 | Diez, Hambach, Aull | -9.6 | 10.1 | 186 | 7
4511 | 65589 | Hadamar | -10.1 | 9.9 | 169 | 6
4512 | 65594 | Runkel | -10.1 | 10 | 136 | 7
4513 | 65597 | Hünfelden | -10.1 | 9.7 | 227 | 7
4514 | 65599 | Dornburg | -10.2 | 9.6 | 238 | 6
4515 | 65604 | Elz | -9.9 | 10 | 163 | 7
4516 | 65606 | Villmar | -10.3 | 9.8 | 173 | 7
4517 | 65611 | Brechen | -10 | 10.1 | 140 | 7
4518 | 65614 | Beselich | -10.5 | 9.5 | 248 | 6
4519 | 65618 | Selters | -10.5 | 9.6 | 245 | 7
4520 | 65620 | Waldbrunn | -10.7 | 9.1 | 330 | 6
4521 | 65623 | Hahnstätten u.a. | -9.8 | 9.9 | 203 | 7
4522 | 65624 | Altendiez | -9.8 | 9.9 | 213 | 7
4523 | 65626 | Birlenbach | -9.6 | 10.1 | 167 | 7
4524 | 65627 | Elbtal | -10.3 | 9.6 | 228 | 6
4525 | 65629 | Niederneisen | -9.8 | 10.1 | 166 | 7
4526 | 65719 | Hofheim am Taunus | -10.5 | 9.7 | 292 | 12
4527 | 65760 | Eschborn | -10 | 10.5 | 153 | 12
4528 | 65779 | Kelkheim | -10.3 | 10 | 242 | 7
4529 | 65795 | Hattersheim | -9.8 | 10.8 | 97 | 12
4530 | 65812 | Bad Soden am Taunus | -10.2 | 10.1 | 224 | 7
4531 | 65817 | Eppstein | -10.7 | 9.5 | 305 | 7
4532 | 65824 | Schwalbach am Taunus | -9.5 | 10.7 | 149 | 7
4533 | 65830 | Kriftel | -9.5 | 10.9 | 111 | 12
4534 | 65835 | Liederbach am Taunus | -9.8 | 10.6 | 150 | 12
4535 | 65843 | Sulzbach (Taunus) | -9.6 | 10.8 | 135 | 12
4536 | 65929 | Frankfurt am Main | -9.3 | 11.1 | 99 | 12
4537 | 65931 | Frankfurt am Main | -9.7 | 10.9 | 97 | 12
4538 | 65933 | Frankfurt am Main | -9.3 | 11.1 | 97 | 12
4539 | 65934 | Frankfurt am Main | -9.5 | 11 | 96 | 12
4540 | 65936 | Frankfurt am Main | -9.5 | 10.9 | 112 | 12
4541 | 66111 | Saarbrücken | -8.5 | 11.2 | 197 | 6
4542 | 66113 | Saarbrücken | -9.2 | 10.4 | 221 | 6
4543 | 66115 | Saarbrücken | -10.1 | 9.7 | 317 | 6
4544 | 66117 | Saarbrücken | -9.2 | 10.4 | 226 | 6
4545 | 66119 | Saarbrücken | -9.8 | 10 | 306 | 6
4546 | 66121 | Saarbrücken | -9 | 10.6 | 212 | 6
4547 | 66123 | Saarbrücken | -9.3 | 10.4 | 240 | 6
4548 | 66125 | Saarbrücken | -9.5 | 10.2 | 223 | 6
4549 | 66126 | Saarbrücken | -9.7 | 10.1 | 266 | 6
4550 | 66127 | Saarbrücken | -9.6 | 10.1 | 295 | 6
4551 | 66128 | Saarbrücken | -9.4 | 10.3 | 245 | 6
4552 | 66129 | Saarbrücken | -10.2 | 9.7 | 330 | 6
4553 | 66130 | Saarbrücken | -9.6 | 10.2 | 229 | 6
4554 | 66131 | Saarbrücken | -10.1 | 9.8 | 309 | 6
4555 | 66132 | Saarbrücken | -10.2 | 9.7 | 330 | 6
4556 | 66133 | Saarbrücken | -9.5 | 10.2 | 227 | 6
4557 | 66265 | Heusweiler | -9.7 | 10.1 | 265 | 6
4558 | 66271 | Kleinblittersdorf | -10.1 | 9.8 | 314 | 6
4559 | 66280 | Sulzbach/Saar | -9.5 | 10.2 | 240 | 6
4560 | 66287 | Quierschied | -10.2 | 9.6 | 346 | 6
4561 | 66292 | Riegelsberg | -9.5 | 10.2 | 252 | 6
4562 | 66299 | Friedrichsthal | -10.1 | 9.7 | 327 | 6
4563 | 66333 | Völklingen | -9.1 | 10.5 | 205 | 6
4564 | 66346 | Püttlingen | -9.4 | 10.2 | 233 | 6
4565 | 66352 | Großrosseln | -9.5 | 10.2 | 244 | 6
4566 | 66359 | Bous | -9.5 | 10.2 | 241 | 6
4567 | 66386 | Sankt Ingbert | -9.6 | 10.1 | 270 | 6
4568 | 66399 | Mandelbachtal | -10.3 | 9.5 | 362 | 6
4569 | 66424 | Homburg | -9.3 | 10.3 | 237 | 6
4570 | 66440 | Blieskastel | -9.5 | 10.3 | 214 | 6
4571 | 66450 | Bexbach | -10 | 9.8 | 304 | 6
4572 | 66453 | Gersheim | -10.1 | 9.9 | 301 | 6
4573 | 66459 | Kirkel | -9.8 | 9.9 | 279 | 6
4574 | 66482 | Zweibrücken | -9.2 | 10.6 | 226 | 6
4575 | 66484 | Battweiler u.a. | -10 | 9.8 | 309 | 6
4576 | 66497 | Contwig | -10 | 9.9 | 303 | 6
4577 | 66500 | Hornbach | -9.7 | 10.2 | 238 | 6
4578 | 66501 | Kleinbundenbach | -10.2 | 9.7 | 327 | 6
4579 | 66503 | Dellfeld | -9.8 | 10.1 | 253 | 6
4580 | 66504 | Bottenbach | -10.2 | 9.7 | 342 | 6
4581 | 66506 | Maßweiler | -10.2 | 9.6 | 348 | 6
4582 | 66507 | Reifenberg | -10 | 9.9 | 298 | 6
4583 | 66509 | Rieschweiler-Mühlbach | -9.9 | 10 | 277 | 6
4584 | 66538 | Neunkirchen | -9.6 | 10.3 | 283 | 6
4585 | 66539 | Neunkirchen | -9.8 | 10 | 277 | 6
4586 | 66540 | Neunkirchen | -10 | 9.9 | 298 | 6
4587 | 66557 | Illingen | -9.8 | 9.9 | 286 | 6
4588 | 66564 | Ottweiler | -10.1 | 9.6 | 347 | 6
4589 | 66571 | Eppelborn | -9.8 | 9.8 | 310 | 6
4590 | 66578 | Schiffweiler | -9.8 | 9.9 | 291 | 6
4591 | 66583 | Spiesen-Elversberg | -10 | 9.8 | 317 | 6
4592 | 66589 | Merchweiler | -10.1 | 9.6 | 356 | 6
4593 | 66606 | Sankt Wendel | -9.6 | 10 | 288 | 6
4594 | 66620 | Nonnweiler | -10.3 | 9.3 | 402 | 6
4595 | 66625 | Nohfelden | -10.8 | 9 | 445 | 6
4596 | 66629 | Freisen | -10.6 | 9.2 | 416 | 6
4597 | 66636 | Tholey | -9.8 | 9.7 | 332 | 6
4598 | 66640 | Namborn | -10 | 9.7 | 330 | 6
4599 | 66646 | Marpingen | -10.3 | 9.4 | 406 | 6
4600 | 66649 | Oberthal | -11.2 | 8.6 | 512 | 6
4601 | 66663 | Merzig | -9 | 10.4 | 168 | 6
4602 | 66679 | Losheim | -9.6 | 9.9 | 290 | 6
4603 | 66687 | Wadern | -9.7 | 9.9 | 296 | 6
4604 | 66693 | Mettlach | -9.5 | 9.9 | 289 | 7
4605 | 66701 | Beckingen | -9.7 | 9.9 | 304 | 6
4606 | 66706 | Perl | -9.7 | 9.7 | 357 | 7
4607 | 66709 | Weiskirchen | -9.8 | 9.7 | 339 | 6
4608 | 66740 | Saarlouis | -8.8 | 10.8 | 183 | 6
4609 | 66763 | Dillingen/Saar | -9.1 | 10.4 | 215 | 6
4610 | 66773 | Schwalbach | -9.4 | 10.3 | 230 | 6
4611 | 66780 | Rehlingen-Siersburg | -9.9 | 9.7 | 350 | 6
4612 | 66787 | Wadgassen | -9.6 | 10.2 | 258 | 6
4613 | 66793 | Saarwellingen | -9.5 | 10.1 | 246 | 6
4614 | 66798 | Wallerfangen | -10.1 | 9.6 | 374 | 6
4615 | 66802 | Überherrn | -9.7 | 10 | 288 | 6
4616 | 66806 | Ensdorf | -9.1 | 10.5 | 181 | 6
4617 | 66809 | Nalbach | -9.4 | 10.1 | 251 | 6
4618 | 66822 | Lebach | -9.5 | 10.1 | 253 | 6
4619 | 66839 | Schmelz | -9.6 | 9.9 | 299 | 6
4620 | 66849 | Landstuhl | -10.3 | 9.6 | 341 | 6
4621 | 66851 | Mittelbrunn, Queidersbach u.a. | -10.9 | 9.1 | 434 | 6
4622 | 66862 | Kindsbach | -9.8 | 10.1 | 247 | 6
4623 | 66869 | Kusel | -10.1 | 9.6 | 314 | 6
4624 | 66871 | Pfeffelbach | -10.2 | 9.6 | 323 | 6
4625 | 66877 | Ramstein-Miesenbach | -9.8 | 10.1 | 240 | 6
4626 | 66879 | Steinwenden u.a. | -10.1 | 9.7 | 314 | 6
4627 | 66882 | Hütschenhausen | -9.7 | 10 | 256 | 6
4628 | 66885 | Altenglan | -9.7 | 10 | 229 | 6
4629 | 66887 | Rammelsbach u.a. | -10.5 | 9.3 | 348 | 6
4630 | 66892 | Bruchmühlbach-Miesau | -9.5 | 10.2 | 228 | 6
4631 | 66894 | Bechhofen | -10.2 | 9.6 | 341 | 6
4632 | 66901 | Schönenberg-Kübelberg | -9.8 | 10 | 265 | 6
4633 | 66903 | Altenkirchen | -10.3 | 9.5 | 366 | 6
4634 | 66904 | Brücken (Pfalz) | -10 | 9.8 | 304 | 6
4635 | 66907 | Glan-Münchweiler | -9.8 | 9.9 | 278 | 6
4636 | 66909 | Herschweiler-Pettersheim | -10.2 | 9.6 | 338 | 6
4637 | 66914 | Waldmohr | -9.7 | 10 | 266 | 6
4638 | 66916 | Breitenbach | -10.3 | 9.4 | 390 | 6
4639 | 66917 | Wallhalben u.a. | -10.1 | 9.7 | 332 | 6
4640 | 66919 | Obernheim-Kirchenarnbach u.a. | -10.4 | 9.5 | 372 | 6
4641 | 66953 | Pirmasens | -10.2 | 9.7 | 347 | 6
4642 | 66954 | Pirmasens | -10.3 | 9.6 | 378 | 6
4643 | 66955 | Pirmasens | -10.1 | 9.8 | 335 | 6
4644 | 66957 | Vinningen, Trulben, Ruppertsweiler u.a. | -10.6 | 9.4 | 416 | 6
4645 | 66969 | Lemberg | -10.4 | 9.7 | 367 | 6
4646 | 66976 | Rodalben | -10.1 | 9.9 | 299 | 6
4647 | 66978 | Clausen | -10.6 | 9.4 | 395 | 6
4648 | 66981 | Münchweiler an der Rodalb | -10 | 10 | 282 | 6
4649 | 66987 | Thaleischweiler-Fröschen | -9.8 | 10.1 | 263 | 6
4650 | 66989 | Höheinöd, Petersberg u.a. | -10.2 | 9.7 | 343 | 6
4651 | 66994 | Dahn | -9.8 | 10.2 | 249 | 6
4652 | 66996 | Fischbach, Erfweiler u.a. | -9.9 | 10.2 | 264 | 6
4653 | 66999 | Hinterweidenthal | -10.5 | 9.6 | 367 | 6
4654 | 67059 | Ludwigshafen am Rhein | -10 | 11.5 | 89 | 12
4655 | 67061 | Ludwigshafen am Rhein | -10.1 | 11.6 | 99 | 12
4656 | 67063 | Ludwigshafen am Rhein | -10.1 | 11.5 | 102 | 12
4657 | 67065 | Ludwigshafen am Rhein | -10.4 | 11.2 | 96 | 12
4658 | 67067 | Ludwigshafen am Rhein | -10.4 | 11 | 94 | 12
4659 | 67069 | Ludwigshafen am Rhein | -10.2 | 11.3 | 94 | 12
4660 | 67071 | Ludwigshafen am Rhein | -10.5 | 11 | 94 | 12
4661 | 67098 | Bad Dürkheim | -10 | 10.3 | 222 | 6
4662 | 67105 | Schifferstadt | -10.2 | 11.1 | 101 | 12
4663 | 67112 | Mutterstadt | -10.3 | 11.1 | 96 | 12
4664 | 67117 | Limburgerhof | -10.3 | 11.1 | 98 | 12
4665 | 67122 | Altrip | -10.7 | 11.1 | 92 | 12
4666 | 67125 | Dannstadt-Schauernheim | -10.3 | 11 | 102 | 12
4667 | 67126 | Hochdorf-Assenheim | -10.3 | 11 | 106 | 12
4668 | 67127 | Rödersheim-Gronau | -10.3 | 11 | 104 | 12
4669 | 67133 | Maxdorf | -10.4 | 11.1 | 95 | 12
4670 | 67134 | Birkenheide | -10.3 | 11 | 101 | 12
4671 | 67136 | Fußgönheim | -10.3 | 11 | 100 | 12
4672 | 67141 | Neuhofen | -10.6 | 11 | 96 | 12
4673 | 67146 | Deidesheim | -9.8 | 10.7 | 152 | 12
4674 | 67147 | Forst an der Weinstraße | -9.9 | 10.7 | 161 | 12
4675 | 67149 | Meckenheim | -10 | 10.9 | 118 | 12
4676 | 67150 | Niederkirchen bei Deidesheim | -10.1 | 10.9 | 110 | 12
4677 | 67152 | Ruppertsberg | -9.8 | 10.8 | 130 | 12
4678 | 67157 | Wachenheim an der Weinstraße | -10 | 10.1 | 259 | 6
4679 | 67158 | Ellerstadt | -10.3 | 10.9 | 115 | 12
4680 | 67159 | Friedelsheim | -10.1 | 10.8 | 124 | 12
4681 | 67161 | Gönnheim | -10.3 | 10.9 | 109 | 12
4682 | 67165 | Waldsee | -10.7 | 11 | 98 | 12
4683 | 67166 | Otterstadt | -10.6 | 11.1 | 90 | 12
4684 | 67167 | Erpolzheim | -10.3 | 10.9 | 100 | 12
4685 | 67169 | Kallstadt | -9.9 | 10.7 | 154 | 12
4686 | 67227 | Frankenthal (Pfalz) | -10.3 | 11.2 | 95 | 12
4687 | 67229 | Gerolsheim | -10.3 | 10.9 | 117 | 12
4688 | 67240 | Bobenheim-Roxheim | -10.6 | 11 | 86 | 12
4689 | 67245 | Lambsheim | -10.3 | 10.9 | 100 | 12
4690 | 67246 | Dirmstein | -10.3 | 10.9 | 116 | 12
4691 | 67251 | Freinsheim | -9.9 | 10.8 | 125 | 12
4692 | 67256 | Weisenheim am Sand | -9.9 | 10.8 | 125 | 12
4693 | 67258 | Heßheim | -10.3 | 10.9 | 104 | 12
4694 | 67259 | Beindersheim | -10.5 | 10.9 | 97 | 12
4695 | 67269 | Grünstadt | -10.1 | 10.5 | 193 | 12
4696 | 67271 | Kindenheim | -10.3 | 10 | 277 | 6
4697 | 67273 | Weisenheim am Berg | -10.4 | 9.6 | 357 | 6
4698 | 67278 | Bockenheim an der Weinstraße | -10.1 | 10.7 | 152 | 12
4699 | 67280 | Ebertsheim | -10.2 | 10.4 | 211 | 6
4700 | 67281 | Kirchheim an der Weinstraße | -9.8 | 10.7 | 140 | 12
4701 | 67283 | Obrigheim (Pfalz) | -9.9 | 10.8 | 131 | 12
4702 | 67292 | Kirchheimbolanden | -10.7 | 9.4 | 360 | 6
4703 | 67294 | Bischheim u.a. | -10.5 | 9.7 | 304 | 6
4704 | 67295 | Bolanden | -10.5 | 9.7 | 304 | 6
4705 | 67297 | Marnheim | -10.1 | 10.2 | 226 | 6
4706 | 67304 | Eisenberg (Pfalz) | -10.3 | 9.6 | 342 | 6
4707 | 67305 | Ramsen | -10.2 | 9.8 | 314 | 6
4708 | 67307 | Göllheim | -10.2 | 10 | 262 | 6
4709 | 67308 | Albisheim (Pfrimm) | -10.1 | 10 | 256 | 6
4710 | 67310 | Hettenleidelheim | -10.1 | 10.3 | 228 | 6
4711 | 67311 | Tiefenthal | -10.2 | 10.3 | 228 | 6
4712 | 67316 | Carlsberg | -10.2 | 9.9 | 297 | 6
4713 | 67317 | Altleiningen | -10.2 | 9.9 | 306 | 6
4714 | 67319 | Wattenheim | -10.3 | 9.7 | 343 | 6
4715 | 67346 | Speyer | -10.1 | 11.2 | 96 | 12
4716 | 67354 | Römerberg | -10 | 11 | 98 | 12
4717 | 67360 | Lingenfeld | -9.7 | 11.1 | 96 | 12
4718 | 67361 | Freisbach | -9.8 | 10.9 | 117 | 12
4719 | 67363 | Lustadt | -9.8 | 10.9 | 115 | 12
4720 | 67365 | Schwegenheim | -10 | 11 | 111 | 12
4721 | 67366 | Weingarten (Pfalz) | -9.8 | 11 | 114 | 12
4722 | 67368 | Westheim (Pfalz) | -9.9 | 10.9 | 123 | 12
4723 | 67373 | Dudenhofen | -10 | 10.9 | 115 | 12
4724 | 67374 | Hanhofen | -10 | 11 | 106 | 12
4725 | 67376 | Harthausen | -10 | 11 | 112 | 12
4726 | 67377 | Gommersheim | -9.9 | 10.9 | 116 | 12
4727 | 67378 | Zeiskam | -9.8 | 10.9 | 118 | 12
4728 | 67433 | Neustadt an der Weinstraße | -9.7 | 10.9 | 132 | 12
4729 | 67434 | Neustadt an der Weinstraße | -10.8 | 9.5 | 426 | 6
4730 | 67435 | Neustadt an der Weinstraße | -9.8 | 11 | 123 | 12
4731 | 67454 | Haßloch | -9.9 | 10.9 | 121 | 12
4732 | 67459 | Böhl-Iggelheim | -10.2 | 11 | 104 | 12
4733 | 67466 | Lambrecht (Pfalz) | -10.5 | 9.7 | 360 | 6
4734 | 67468 | Frankenstein, Neidenfels, Frankeneck | -10 | 10.3 | 218 | 6
4735 | 67471 | Elmstein | -11.1 | 9.3 | 450 | 6
4736 | 67472 | Esthal | -10.6 | 9.6 | 382 | 6
4737 | 67473 | Lindenberg | -10 | 10.2 | 253 | 6
4738 | 67475 | Weidenthal | -10.5 | 9.6 | 367 | 6
4739 | 67480 | Edenkoben | -11.3 | 9.2 | 492 | 6
4740 | 67482 | Venningen | -9.8 | 10.9 | 127 | 12
4741 | 67483 | Edesheim | -9.8 | 10.8 | 141 | 12
4742 | 67487 | Maikammer | -10.8 | 9.5 | 413 | 6
4743 | 67489 | Kirrweiler (Pfalz) | -10.1 | 10.3 | 229 | 6
4744 | 67547 | Worms | -10.1 | 11.1 | 94 | 12
4745 | 67549 | Worms | -10.2 | 11 | 105 | 12
4746 | 67550 | Worms | -10.5 | 10.9 | 93 | 12
4747 | 67551 | Worms | -10.3 | 10.8 | 118 | 12
4748 | 67574 | Osthofen | -10.3 | 10.8 | 113 | 12
4749 | 67575 | Eich | -10.3 | 10.9 | 89 | 12
4750 | 67577 | Alsheim | -10.2 | 10.6 | 162 | 12
4751 | 67578 | Gimbsheim | -10.2 | 10.9 | 89 | 12
4752 | 67580 | Hamm | -10.3 | 10.9 | 88 | 12
4753 | 67582 | Mettenheim | -10.4 | 10.9 | 94 | 12
4754 | 67583 | Guntersblum | -10.2 | 10.9 | 87 | 12
4755 | 67585 | Dorn-Dürkheim | -10.1 | 10.5 | 184 | 12
4756 | 67586 | Hillesheim | -10.1 | 10.6 | 154 | 12
4757 | 67587 | Wintersheim | -10.1 | 10.4 | 193 | 12
4758 | 67590 | Monsheim | -10.1 | 10.7 | 134 | 12
4759 | 67591 | Offstein | -10.1 | 10.7 | 134 | 12
4760 | 67592 | Flörsheim-Dalsheim | -10 | 10.5 | 190 | 12
4761 | 67593 | Westhofen, Bermersheim | -10.2 | 10.7 | 137 | 12
4762 | 67595 | Bechtheim | -10.2 | 10.7 | 140 | 12
4763 | 67596 | Dittelsheim-Heßloch | -10.2 | 10.5 | 167 | 12
4764 | 67598 | Gundersheim | -10 | 10.5 | 189 | 12
4765 | 67599 | Gundheim | -10.1 | 10.7 | 137 | 12
4766 | 67655 | Kaiserslautern | -8.8 | 10.9 | 239 | 6
4767 | 67657 | Kaiserslautern | -10 | 9.9 | 292 | 6
4768 | 67659 | Kaiserslautern | -10 | 10 | 262 | 6
4769 | 67661 | Kaiserslautern | -10.1 | 9.8 | 306 | 6
4770 | 67663 | Kaiserslautern | -10.1 | 9.8 | 316 | 6
4771 | 67677 | Enkenbach-Alsenborn | -10.1 | 9.8 | 294 | 6
4772 | 67678 | Mehlingen | -10.2 | 9.7 | 319 | 6
4773 | 67680 | Neuhemsbach | -10.3 | 9.6 | 330 | 6
4774 | 67681 | Sembach | -10.3 | 9.7 | 312 | 6
4775 | 67685 | Weilerbach u.a. | -10 | 9.9 | 259 | 6
4776 | 67686 | Mackenbach | -10 | 9.9 | 273 | 6
4777 | 67688 | Rodenbach | -10 | 9.9 | 291 | 6
4778 | 67691 | Hochspeyer | -10.3 | 9.6 | 348 | 6
4779 | 67693 | Waldleiningen, Fischbach | -10.4 | 9.6 | 357 | 6
4780 | 67697 | Otterberg | -10.3 | 9.6 | 322 | 6
4781 | 67699 | Schneckenhausen | -10.5 | 9.4 | 346 | 12
4782 | 67700 | Niederkirchen | -10.5 | 9.4 | 339 | 12
4783 | 67701 | Schallodenbach | -10.3 | 9.6 | 319 | 12
4784 | 67705 | Trippstadt u.a. | -10.6 | 9.4 | 394 | 6
4785 | 67706 | Krickenbach | -10.4 | 9.6 | 354 | 6
4786 | 67707 | Schopp | -10.6 | 9.4 | 387 | 6
4787 | 67714 | Waldfischbach-Burgalben | -9.9 | 10 | 277 | 6
4788 | 67715 | Geiselberg | -10.3 | 9.5 | 362 | 6
4789 | 67716 | Heltersberg | -10.5 | 9.5 | 376 | 6
4790 | 67718 | Schmalenberg | -10.9 | 9.2 | 437 | 6
4791 | 67722 | Winnweiler | -10.4 | 9.7 | 301 | 6
4792 | 67724 | Gundersweiler, Gonbach u.a. | -10.5 | 9.5 | 338 | 6
4793 | 67725 | Börrstadt | -10.1 | 10 | 252 | 6
4794 | 67727 | Lohnsfeld | -10.3 | 9.9 | 276 | 6
4795 | 67728 | Münchweiler an der Alsenz | -10.3 | 9.8 | 289 | 6
4796 | 67729 | Sippersfeld | -10.3 | 9.6 | 342 | 6
4797 | 67731 | Otterbach, Otterberg | -9.8 | 10.1 | 227 | 6
4798 | 67732 | Hirschhorn | -10.2 | 9.8 | 286 | 6
4799 | 67734 | Katzweiler | -9.8 | 10.1 | 214 | 6
4800 | 67735 | Mehlbach | -10.2 | 9.8 | 279 | 6
4801 | 67737 | Olsbrücken | -9.7 | 10.1 | 208 | 6
4802 | 67742 | Lauterecken u.a. | -9.9 | 10.1 | 170 | 6
4803 | 67744 | Medard, Rathskirchen u.a. | -10 | 9.8 | 234 | 6
4804 | 67745 | Grumbach | -10.6 | 9.4 | 310 | 6
4805 | 67746 | Langweiler | -11 | 9 | 380 | 6
4806 | 67748 | Odenbach | -9.8 | 10.2 | 158 | 12
4807 | 67749 | Offenbach-Hundheim | -9.8 | 9.9 | 225 | 6
4808 | 67752 | Wolfstein | -10.1 | 9.7 | 272 | 6
4809 | 67753 | Rothselberg u.a. | -10.9 | 9.2 | 370 | 6
4810 | 67754 | Eßweiler | -10.4 | 9.5 | 319 | 6
4811 | 67756 | Hinzweiler | -10.3 | 9.6 | 309 | 6
4812 | 67757 | Kreimbach-Kaulbach | -9.6 | 10.1 | 204 | 6
4813 | 67759 | Nußbach | -10.8 | 9.2 | 367 | 12
4814 | 67806 | Rockenhausen, Bisterschied u.a. | -9.8 | 10.1 | 216 | 6
4815 | 67808 | Steinbach, Weitersweiler, Bennhausen, Mörsfeld, Würzweiler, Ruppertsecke | -10.7 | 9.3 | 361 | 6
4816 | 67811 | Dielkirchen | -10.5 | 9.6 | 309 | 6
4817 | 67813 | Schwarzengraben, St. Alban, Gerbach | -10.2 | 9.8 | 260 | 6
4818 | 67814 | Dannenfels | -12.6 | 7.8 | 663 | 6
4819 | 67816 | Dreisen, Standenbühl | -10 | 10.2 | 220 | 6
4820 | 67817 | Imsbach | -10.9 | 9.2 | 411 | 6
4821 | 67819 | Kriegsfeld | -10.6 | 9.5 | 320 | 6
4822 | 67821 | Alsenz | -10 | 9.8 | 249 | 12
4823 | 67822 | Winterborn, Waldgrehweiler, Niedermoschel, u.a. | -9.9 | 9.9 | 239 | 12
4824 | 67823 | Obermoschel, Schiersfeld | -9.8 | 10 | 218 | 12
4825 | 67824 | Feilbingert | -10.3 | 9.6 | 292 | 12
4826 | 67826 | Hallgarten | -10.8 | 9.2 | 361 | 12
4827 | 67827 | Becherbach | -10.8 | 9.3 | 348 | 12
4828 | 67829 | Callbach | -10.1 | 9.8 | 251 | 12
4829 | 68159 | Mannheim | -10.5 | 11.3 | 100 | 12
4830 | 68161 | Mannheim | -10 | 11.6 | 104 | 12
4831 | 68163 | Mannheim | -10.3 | 11.3 | 96 | 12
4832 | 68165 | Mannheim | -10 | 11.7 | 99 | 12
4833 | 68167 | Mannheim | -10 | 11.7 | 102 | 12
4834 | 68169 | Mannheim | -10.1 | 11.5 | 95 | 12
4835 | 68199 | Mannheim | -10.7 | 11.2 | 96 | 12
4836 | 68219 | Mannheim | -10.7 | 11.1 | 102 | 12
4837 | 68229 | Mannheim | -10.8 | 11 | 107 | 12
4838 | 68239 | Mannheim | -10.7 | 11.1 | 97 | 12
4839 | 68259 | Mannheim | -10.6 | 11.3 | 97 | 12
4840 | 68305 | Mannheim | -10.7 | 11.1 | 101 | 12
4841 | 68307 | Mannheim | -10.8 | 11 | 93 | 12
4842 | 68309 | Mannheim | -10.5 | 11.3 | 101 | 12
4843 | 68519 | Viernheim | -10.8 | 10.9 | 109 | 12
4844 | 68526 | Ladenburg | -11 | 11 | 105 | 12
4845 | 68535 | Edingen-Neckarhausen | -10.8 | 11 | 102 | 12
4846 | 68542 | Heddesheim | -11 | 11 | 98 | 12
4847 | 68549 | Ilvesheim | -10.8 | 11.1 | 98 | 12
4848 | 68623 | Lampertheim | -10.6 | 11 | 91 | 12
4849 | 68642 | Bürstadt | -10.6 | 11 | 92 | 12
4850 | 68647 | Biblis | -10.6 | 11 | 83 | 12
4851 | 68649 | Groß-Rohrheim | -10.5 | 11 | 90 | 12
4852 | 68723 | Schwetzingen | -10.5 | 11.1 | 102 | 12
4853 | 68753 | Waghäusel | -10 | 11 | 104 | 12
4854 | 68766 | Hockenheim | -10.4 | 11.1 | 95 | 12
4855 | 68775 | Ketsch | -10.6 | 11 | 100 | 12
4856 | 68782 | Brühl | -10.7 | 11.1 | 93 | 12
4857 | 68789 | Sankt Leon-Rot | -10.3 | 11 | 106 | 12
4858 | 68794 | Oberhausen-Rheinhausen | -10.3 | 11.1 | 93 | 12
4859 | 68799 | Reilingen | -10.3 | 11 | 105 | 12
4860 | 68804 | Altlußheim | -10.1 | 11.1 | 98 | 12
4861 | 68809 | Neulußheim | -10.3 | 11 | 105 | 12
4862 | 69115 | Heidelberg | -10.1 | 11.4 | 112 | 12
4863 | 69117 | Heidelberg | -11.8 | 8.8 | 525 | 6
4864 | 69118 | Heidelberg | -10.3 | 10.6 | 172 | 6
4865 | 69120 | Heidelberg | -10.5 | 10.8 | 148 | 6
4866 | 69121 | Heidelberg | -10.3 | 10.3 | 229 | 6
4867 | 69123 | Heidelberg | -10.7 | 11 | 106 | 12
4868 | 69124 | Heidelberg | -10.5 | 11.1 | 105 | 12
4869 | 69126 | Heidelberg | -10.4 | 10.8 | 137 | 12
4870 | 69151 | Neckargemünd | -10.7 | 10.1 | 251 | 12
4871 | 69168 | Wiesloch | -10.1 | 10.8 | 133 | 12
4872 | 69181 | Leimen | -10.3 | 10.9 | 132 | 12
4873 | 69190 | Walldorf | -10.3 | 11.1 | 104 | 12
4874 | 69198 | Schriesheim | -10.5 | 10.2 | 241 | 6
4875 | 69207 | Sandhausen | -10.5 | 11 | 111 | 12
4876 | 69214 | Eppelheim | -10.6 | 11.1 | 109 | 12
4877 | 69221 | Dossenheim | -10.4 | 10.5 | 198 | 6
4878 | 69226 | Nußloch | -10.2 | 10.7 | 158 | 12
4879 | 69231 | Rauenberg | -10.3 | 10.4 | 203 | 12
4880 | 69234 | Dielheim | -10.6 | 10.3 | 204 | 12
4881 | 69239 | Neckarsteinach | -10.9 | 9.6 | 335 | 12
4882 | 69242 | Mühlhausen | -10.4 | 10.5 | 177 | 12
4883 | 69245 | Bammental | -10 | 10.7 | 150 | 12
4884 | 69250 | Schönau | -10.5 | 10.3 | 189 | 6
4885 | 69251 | Gaiberg | -10.8 | 9.7 | 320 | 12
4886 | 69253 | Heiligkreuzsteinach | -11.3 | 9.2 | 417 | 6
4887 | 69254 | Malsch | -10.1 | 10.8 | 136 | 12
4888 | 69256 | Mauer | -10.2 | 10.7 | 136 | 12
4889 | 69257 | Wiesenbach | -10.6 | 10.4 | 190 | 12
4890 | 69259 | Wilhelmsfeld | -11 | 9.5 | 370 | 6
4891 | 69412 | Eberbach | -11 | 9.8 | 300 | 6
4892 | 69427 | Mudau | -12.1 | 8.5 | 527 | 6
4893 | 69429 | Waldbrunn | -12.1 | 8.6 | 521 | 6
4894 | 69434 | Hirschhorn, Brombach, Heddesbach | -11.1 | 9.4 | 393 | 6
4895 | 69436 | Schönbrunn | -10.9 | 9.6 | 351 | 12
4896 | 69437 | Neckargerach | -10.6 | 10.4 | 186 | 12
4897 | 69439 | Zwingenberg | -10.8 | 9.8 | 299 | 12
4898 | 69469 | Weinheim | -10.2 | 10.4 | 226 | 12
4899 | 69483 | Wald-Michelbach | -11 | 9.7 | 329 | 6
4900 | 69488 | Birkenau | -10.5 | 10.6 | 170 | 6
4901 | 69493 | Hirschberg an der Bergstraße | -10.9 | 10.9 | 126 | 12
4902 | 69502 | Hemsbach | -10.6 | 11 | 99 | 12
4903 | 69509 | Mörlenbach | -10.3 | 10.6 | 183 | 6
4904 | 69514 | Laudenbach | -10.7 | 11.1 | 99 | 12
4905 | 69517 | Gorxheimertal | -10.2 | 10.4 | 200 | 6
4906 | 69518 | Abtsteinach | -11.7 | 8.9 | 485 | 6
4907 | 70173 | Stuttgart | -9.3 | 11.5 | 256 | 12
4908 | 70174 | Stuttgart | -9.3 | 11.5 | 256 | 12
4909 | 70176 | Stuttgart | -9.3 | 11.4 | 278 | 12
4910 | 70178 | Stuttgart | -9.5 | 11.3 | 285 | 12
4911 | 70180 | Stuttgart | -10.2 | 10.8 | 308 | 12
4912 | 70182 | Stuttgart | -10.3 | 10.8 | 328 | 12
4913 | 70184 | Stuttgart | -11 | 9.9 | 425 | 12
4914 | 70186 | Stuttgart | -10.6 | 10.6 | 323 | 12
4915 | 70188 | Stuttgart | -10.3 | 10.8 | 253 | 12
4916 | 70190 | Stuttgart | -9.8 | 11.1 | 253 | 12
4917 | 70191 | Stuttgart | -9.9 | 11.1 | 266 | 12
4918 | 70192 | Stuttgart | -10.8 | 10.3 | 377 | 12
4919 | 70193 | Stuttgart | -10.7 | 10.4 | 367 | 12
4920 | 70195 | Stuttgart | -11.6 | 9.5 | 429 | 12
4921 | 70197 | Stuttgart | -11.8 | 9.2 | 469 | 12
4922 | 70199 | Stuttgart | -10.4 | 10.7 | 330 | 12
4923 | 70327 | Stuttgart | -10.1 | 11 | 224 | 12
4924 | 70329 | Stuttgart | -10.2 | 10.9 | 227 | 12
4925 | 70372 | Stuttgart | -9.8 | 11.1 | 229 | 12
4926 | 70374 | Stuttgart | -10.2 | 10.9 | 279 | 12
4927 | 70376 | Stuttgart | -10.5 | 10.7 | 270 | 12
4928 | 70378 | Stuttgart | -10.7 | 10.5 | 266 | 12
4929 | 70435 | Stuttgart | -10.7 | 10.6 | 314 | 12
4930 | 70437 | Stuttgart | -10.2 | 10.9 | 250 | 12
4931 | 70439 | Stuttgart | -11.1 | 10.3 | 324 | 12
4932 | 70469 | Stuttgart | -10.7 | 10.5 | 323 | 12
4933 | 70499 | Stuttgart | -11.2 | 10.1 | 330 | 12
4934 | 70563 | Stuttgart | -11.5 | 9.5 | 450 | 6
4935 | 70565 | Stuttgart | -11.3 | 9.7 | 422 | 6
4936 | 70567 | Stuttgart | -11.1 | 9.8 | 417 | 12
4937 | 70569 | Stuttgart | -11.6 | 9.4 | 434 | 6
4938 | 70597 | Stuttgart | -11.3 | 9.5 | 452 | 12
4939 | 70599 | Stuttgart | -11.3 | 9.6 | 401 | 12
4940 | 70619 | Stuttgart | -11.3 | 9.5 | 416 | 12
4941 | 70629 | Stuttgart/Leinfelden-Echterdingen | -11.3 | 9.7 | 381 | 12
4942 | 70734 | Fellbach | -11.1 | 10.1 | 340 | 12
4943 | 70736 | Fellbach | -10.8 | 10.4 | 292 | 12
4944 | 70771 | Leinfelden-Echterdingen | -11.4 | 9.5 | 425 | 12
4945 | 70794 | Filderstadt | -11.3 | 9.6 | 385 | 12
4946 | 70806 | Kornwestheim | -10.5 | 10.7 | 287 | 12
4947 | 70825 | Korntal-Münchingen | -11.3 | 10.1 | 314 | 12
4948 | 70839 | Gerlingen | -11.8 | 9.1 | 492 | 6
4949 | 71032 | Böblingen | -11.9 | 9 | 499 | 6
4950 | 71034 | Böblingen | -11.5 | 9.4 | 453 | 6
4951 | 71063 | Sindelfingen | -11.1 | 9.9 | 439 | 6
4952 | 71065 | Sindelfingen | -12 | 9 | 498 | 6
4953 | 71067 | Sindelfingen | -11.8 | 9.2 | 453 | 6
4954 | 71069 | Sindelfingen | -11.8 | 9.1 | 470 | 6
4955 | 71083 | Herrenberg | -11.6 | 9.3 | 432 | 6
4956 | 71088 | Holzgerlingen | -11.5 | 9.4 | 442 | 6
4957 | 71093 | Weil im Schönbuch | -11.7 | 9.1 | 479 | 6
4958 | 71101 | Schönaich | -11.6 | 9.3 | 432 | 6
4959 | 71106 | Magstadt | -11.7 | 9.3 | 432 | 6
4960 | 71111 | Waldenbuch | -11.6 | 9.5 | 405 | 6
4961 | 71116 | Gärtringen | -11.7 | 9.3 | 468 | 6
4962 | 71120 | Grafenau | -11.6 | 9.5 | 407 | 6
4963 | 71126 | Gäufelden | -11.7 | 9.2 | 454 | 6
4964 | 71131 | Jettingen | -12 | 8.8 | 557 | 6
4965 | 71134 | Aidlingen | -11.8 | 9.1 | 483 | 6
4966 | 71139 | Ehningen | -11.6 | 9.4 | 436 | 6
4967 | 71144 | Steinenbronn | -11.7 | 9.3 | 431 | 6
4968 | 71149 | Bondorf | -11.7 | 9.3 | 448 | 6
4969 | 71154 | Nufringen | -11.7 | 9.2 | 470 | 6
4970 | 71155 | Altdorf | -12 | 8.8 | 548 | 6
4971 | 71157 | Hildrizhausen | -11.9 | 9.1 | 486 | 6
4972 | 71159 | Mötzingen | -11.9 | 9 | 507 | 6
4973 | 71229 | Leonberg | -11.4 | 9.7 | 369 | 6
4974 | 71254 | Ditzingen | -11.7 | 9.6 | 375 | 6
4975 | 71263 | Weil der Stadt | -11.5 | 9.6 | 389 | 6
4976 | 71272 | Renningen | -11.6 | 9.5 | 400 | 6
4977 | 71277 | Rutesheim | -11.9 | 9.2 | 449 | 6
4978 | 71282 | Hemmingen | -11.4 | 9.8 | 340 | 6
4979 | 71287 | Weissach | -11.7 | 9.5 | 376 | 6
4980 | 71292 | Friolzheim | -11.8 | 9.1 | 453 | 6
4981 | 71296 | Heimsheim | -11.7 | 9.1 | 463 | 6
4982 | 71297 | Mönsheim | -11.6 | 9.5 | 357 | 6
4983 | 71299 | Wimsheim | -12 | 9 | 470 | 6
4984 | 71332 | Waiblingen | -10.5 | 10.7 | 266 | 13
4985 | 71334 | Waiblingen | -10.7 | 10.5 | 290 | 13
4986 | 71336 | Waiblingen | -10.8 | 10.4 | 257 | 13
4987 | 71364 | Winnenden | -11 | 10.2 | 288 | 13
4988 | 71384 | Weinstadt | -10.8 | 10.4 | 250 | 13
4989 | 71394 | Kernen im Remstal | -10.9 | 10.3 | 289 | 13
4990 | 71397 | Leutenbach | -11.1 | 10.2 | 307 | 13
4991 | 71404 | Korb | -11.2 | 10.1 | 332 | 13
4992 | 71409 | Schwaikheim | -10.8 | 10.4 | 276 | 13
4993 | 71522 | Backnang | -11 | 10.2 | 311 | 13
4994 | 71540 | Murrhardt | -11.3 | 9.9 | 338 | 13
4995 | 71543 | Wüstenrot, Beilstein-Stocksberg | -12.2 | 8.8 | 504 | 13
4996 | 71546 | Aspach | -11.1 | 10.1 | 297 | 13
4997 | 71549 | Auenwald | -11.2 | 10.2 | 296 | 13
4998 | 71554 | Weissach im Tal | -10.8 | 10.3 | 274 | 13
4999 | 71560 | Sulzbach an der Murr | -11.3 | 9.8 | 344 | 13
5000 | 71563 | Affalterbach | -11.1 | 10.2 | 299 | 13
5001 | 71566 | Althütte | -12.3 | 9 | 489 | 13
5002 | 71570 | Oppenweiler | -11.2 | 9.9 | 338 | 13
5003 | 71573 | Allmersbach im Tal | -11.1 | 10.1 | 297 | 13
5004 | 71576 | Burgstetten | -11.2 | 10.1 | 300 | 13
5005 | 71577 | Großerlach | -12.3 | 8.7 | 538 | 13
5006 | 71579 | Spiegelberg | -11.7 | 9.3 | 439 | 13
5007 | 71634 | Ludwigsburg | -10.5 | 10.7 | 269 | 12
5008 | 71636 | Ludwigsburg | -10.8 | 10.4 | 317 | 12
5009 | 71638 | Ludwigsburg | -10.8 | 10.5 | 315 | 12
5010 | 71640 | Ludwigsburg | -10.8 | 10.5 | 279 | 12
5011 | 71642 | Ludwigsburg | -10.9 | 10.4 | 204 | 12
5012 | 71665 | Vaihingen an der Enz | -11.5 | 9.7 | 247 | 6
5013 | 71672 | Marbach am Neckar | -10.8 | 10.3 | 234 | 13
5014 | 71679 | Asperg | -10.8 | 10.4 | 295 | 12
5015 | 71686 | Remseck am Neckar | -10.8 | 10.5 | 212 | 12
5016 | 71691 | Freiberg am Neckar | -10.9 | 10.3 | 250 | 12
5017 | 71696 | Möglingen | -11.1 | 10.2 | 309 | 12
5018 | 71701 | Schwieberdingen | -11.2 | 10.2 | 299 | 12
5019 | 71706 | Markgröningen | -11.6 | 9.9 | 289 | 12
5020 | 71711 | Steinheim, Murr | -10.9 | 10.3 | 235 | 12
5021 | 71717 | Beilstein | -11.2 | 9.7 | 348 | 13
5022 | 71720 | Oberstenfeld | -11 | 10.1 | 272 | 13
5023 | 71723 | Großbottwar | -11 | 10.3 | 220 | 13
5024 | 71726 | Benningen am Neckar | -11.3 | 10.1 | 248 | 12
5025 | 71729 | Erdmannhausen | -11.1 | 10.2 | 287 | 13
5026 | 71732 | Tamm | -11.2 | 10.1 | 252 | 12
5027 | 71735 | Eberdingen | -11.5 | 9.7 | 285 | 6
5028 | 71737 | Kirchberg | -11.1 | 10.1 | 305 | 13
5029 | 71739 | Oberriexingen | -11.4 | 9.7 | 245 | 6
5030 | 72070 | Tübingen | -11.2 | 9.9 | 344 | 6
5031 | 72072 | Tübingen | -11.1 | 9.9 | 345 | 6
5032 | 72074 | Tübingen | -11.4 | 9.5 | 408 | 6
5033 | 72076 | Tübingen | -11.9 | 9 | 507 | 6
5034 | 72108 | Rottenburg am Neckar | -11.3 | 9.4 | 429 | 6
5035 | 72116 | Mössingen | -12 | 8.9 | 558 | 6
5036 | 72119 | Ammerbuch | -11.4 | 9.6 | 383 | 6
5037 | 72124 | Pliezhausen | -11.5 | 9.6 | 406 | 6
5038 | 72127 | Kusterdingen | -11.4 | 9.6 | 400 | 6
5039 | 72131 | Ofterdingen | -11.8 | 9.2 | 479 | 6
5040 | 72135 | Dettenhausen | -11.9 | 8.9 | 518 | 6
5041 | 72138 | Kirchentellinsfurt | -11.2 | 9.8 | 356 | 6
5042 | 72141 | Walddorfhäslach | -11.7 | 9.3 | 448 | 6
5043 | 72144 | Dußlingen | -11.6 | 9.4 | 435 | 6
5044 | 72145 | Hirrlingen | -11.6 | 9.3 | 456 | 6
5045 | 72147 | Nehren | -11.4 | 9.5 | 421 | 6
5046 | 72149 | Neustetten | -11.6 | 9.2 | 459 | 6
5047 | 72160 | Horb am Neckar | -12.2 | 8.7 | 565 | 6
5048 | 72172 | Sulz am Neckar | -11.5 | 9.5 | 425 | 6
5049 | 72175 | Dornhan | -12.6 | 8.3 | 652 | 6
5050 | 72178 | Waldachtal | -12.5 | 8.3 | 639 | 6
5051 | 72181 | Starzach | -12 | 9 | 522 | 6
5052 | 72184 | Eutingen im Gäu | -11.7 | 9.2 | 477 | 6
5053 | 72186 | Empfingen | -11.9 | 9 | 511 | 6
5054 | 72189 | Vöhringen | -12 | 8.9 | 540 | 6
5055 | 72202 | Nagold | -11.7 | 9.4 | 445 | 6
5056 | 72213 | Altensteig | -12.3 | 8.6 | 588 | 6
5057 | 72218 | Wildberg | -11.7 | 9.3 | 451 | 6
5058 | 72221 | Haiterbach | -12.2 | 8.6 | 590 | 6
5059 | 72224 | Ebhausen | -11.9 | 9 | 511 | 6
5060 | 72226 | Simmersfeld | -13.5 | 7.7 | 751 | 8
5061 | 72227 | Egenhausen | -11.9 | 8.9 | 527 | 6
5062 | 72229 | Rohrdorf | -11.7 | 9.4 | 425 | 6
5063 | 72250 | Freudenstadt | -13.3 | 7.6 | 789 | 8
5064 | 72270 | Baiersbronn | -13.6 | 7 | 915 | 8
5065 | 72275 | Alpirsbach | -12.6 | 8.3 | 655 | 8
5066 | 72280 | Dornstetten | -13.1 | 8 | 707 | 6
5067 | 72285 | Pfalzgrafenweiler | -12.6 | 8.3 | 643 | 6
5068 | 72290 | Loßburg | -12.5 | 8.3 | 643 | 6
5069 | 72293 | Glatten | -11.8 | 9 | 511 | 6
5070 | 72294 | Grömbach | -12.6 | 8.3 | 646 | 8
5071 | 72296 | Schopfloch | -12.7 | 8.2 | 666 | 6
5072 | 72297 | Seewald | -13.5 | 7.5 | 792 | 8
5073 | 72299 | Wörnersberg | -12.5 | 8.4 | 623 | 6
5074 | 72336 | Balingen | -11.9 | 9.1 | 555 | 6
5075 | 72348 | Rosenfeld | -12.4 | 8.3 | 648 | 6
5076 | 72351 | Geislingen | -12.1 | 8.6 | 597 | 6
5077 | 72355 | Schömberg | -12.6 | 8.2 | 688 | 14
5078 | 72356 | Dautmergen | -12.4 | 8.3 | 655 | 6
5079 | 72358 | Dormettingen | -12.1 | 8.6 | 610 | 6
5080 | 72359 | Dotternhausen | -12.9 | 7.9 | 755 | 14
5081 | 72361 | Hausen am Tann | -12.8 | 7.9 | 746 | 14
5082 | 72362 | Nusplingen | -13.5 | 7.4 | 886 | 14
5083 | 72364 | Obernheim | -13.6 | 7.2 | 955 | 14
5084 | 72365 | Ratshausen | -12.7 | 8.2 | 701 | 14
5085 | 72367 | Weilen unter den Rinnen | -12.7 | 8.2 | 694 | 14
5086 | 72369 | Zimmern unter der Burg | -12.3 | 8.5 | 624 | 14
5087 | 72379 | Hechingen | -11.7 | 9.2 | 491 | 6
5088 | 72393 | Burladingen | -13.2 | 7.5 | 829 | 14
5089 | 72401 | Haigerloch | -12 | 9 | 515 | 6
5090 | 72406 | Bisingen | -12 | 8.8 | 562 | 6
5091 | 72411 | Bodelshausen | -11.8 | 9.2 | 475 | 6
5092 | 72414 | Rangendingen | -11.3 | 9.6 | 414 | 6
5093 | 72415 | Grosselfingen | -12 | 8.8 | 547 | 6
5094 | 72417 | Jungingen | -12.3 | 8.5 | 619 | 14
5095 | 72419 | Neufra | -13 | 7.9 | 749 | 14
5096 | 72458 | Albstadt | -13.5 | 7.4 | 888 | 14
5097 | 72459 | Albstadt | -13.7 | 7.1 | 931 | 14
5098 | 72461 | Albstadt | -13.2 | 7.6 | 831 | 14
5099 | 72469 | Meßstetten | -13.5 | 7.3 | 897 | 14
5100 | 72474 | Winterlingen | -12.8 | 8 | 750 | 14
5101 | 72475 | Bitz | -13.3 | 7.5 | 852 | 14
5102 | 72477 | Schwenningen | -13.3 | 7.5 | 863 | 14
5103 | 72479 | Straßberg | -13.2 | 7.6 | 831 | 14
5104 | 72488 | Sigmaringen | -12.8 | 8.1 | 664 | 14
5105 | 72501 | Gammertingen | -13 | 7.8 | 780 | 14
5106 | 72505 | Krauchenwies | -12.6 | 8.2 | 629 | 13
5107 | 72510 | Stetten am kalten Markt | -13 | 7.9 | 801 | 14
5108 | 72511 | Bingen | -12.9 | 8 | 657 | 14
5109 | 72513 | Hettingen | -13.2 | 7.6 | 821 | 14
5110 | 72514 | Inzigkofen | -12.5 | 8.1 | 660 | 14
5111 | 72516 | Scheer | -12.7 | 8.2 | 635 | 13
5112 | 72517 | Sigmaringendorf | -12.5 | 8.4 | 619 | 13
5113 | 72519 | Veringenstadt | -12.8 | 8 | 692 | 14
5114 | 72525 | Münsingen | -13.4 | 7.6 | 802 | 14
5115 | 72531 | Hohenstein | -13.1 | 7.9 | 739 | 14
5116 | 72532 | Gomadingen | -13.1 | 7.9 | 715 | 14
5117 | 72534 | Hayingen | -13.1 | 7.9 | 681 | 14
5118 | 72535 | Heroldstatt | -13.5 | 7.7 | 760 | 14
5119 | 72537 | Mehrstetten | -13.3 | 7.7 | 749 | 14
5120 | 72539 | Pfronstetten | -13.2 | 7.8 | 738 | 14
5121 | 72555 | Metzingen | -11.2 | 9.8 | 365 | 6
5122 | 72574 | Bad Urach | -13.1 | 7.9 | 717 | 14
5123 | 72581 | Dettingen an der Erms | -11.2 | 9.6 | 397 | 6
5124 | 72582 | Grabenstetten | -13.1 | 7.9 | 707 | 14
5125 | 72584 | Hülben | -13.1 | 7.9 | 718 | 14
5126 | 72585 | Riederich | -10.8 | 10.2 | 325 | 6
5127 | 72587 | Römerstein | -13.5 | 7.5 | 799 | 14
5128 | 72589 | Westerheim | -13.6 | 7.6 | 778 | 14
5129 | 72622 | Nürtingen | -10.6 | 10.6 | 284 | 6
5130 | 72631 | Aichtal | -11.2 | 9.9 | 328 | 6
5131 | 72636 | Frickenhausen | -11 | 10 | 335 | 6
5132 | 72639 | Neuffen | -11.9 | 9.1 | 490 | 6
5133 | 72644 | Oberboihingen | -11 | 10 | 324 | 6
5134 | 72649 | Wolfschlugen | -11.3 | 9.7 | 369 | 6
5135 | 72654 | Neckartenzlingen | -11.1 | 10 | 328 | 6
5136 | 72655 | Altdorf | -11.1 | 10 | 334 | 6
5137 | 72657 | Altenriet | -11.5 | 9.5 | 413 | 6
5138 | 72658 | Bempflingen | -11.2 | 9.8 | 352 | 6
5139 | 72660 | Beuren | -11.7 | 9.2 | 459 | 6
5140 | 72661 | Grafenberg | -11.4 | 9.6 | 403 | 6
5141 | 72663 | Großbettlingen | -11.1 | 9.9 | 351 | 6
5142 | 72664 | Kohlberg | -11.9 | 9.1 | 482 | 6
5143 | 72666 | Neckartailfingen | -10.9 | 10.2 | 310 | 6
5144 | 72667 | Schlaitdorf | -11.4 | 9.6 | 402 | 6
5145 | 72669 | Unterensingen | -10.8 | 10.2 | 291 | 6
5146 | 72760 | Reutlingen | -10.6 | 10.1 | 399 | 6
5147 | 72762 | Reutlingen | -10.6 | 10.3 | 388 | 6
5148 | 72764 | Reutlingen | -10.6 | 10.3 | 389 | 6
5149 | 72766 | Reutlingen | -11.2 | 9.9 | 345 | 6
5150 | 72768 | Reutlingen | -11.3 | 9.7 | 384 | 6
5151 | 72770 | Reutlingen | -12 | 9 | 508 | 6
5152 | 72793 | Pfullingen | -11.7 | 9.3 | 470 | 14
5153 | 72800 | Eningen | -13.1 | 7.8 | 737 | 14
5154 | 72805 | Lichtenstein | -13 | 7.9 | 740 | 14
5155 | 72810 | Gomaringen | -11.3 | 9.5 | 434 | 6
5156 | 72813 | St. Johann | -13.3 | 7.6 | 783 | 14
5157 | 72818 | Trochtelfingen | -13.1 | 7.8 | 786 | 14
5158 | 72820 | Sonnenbühl | -13.1 | 7.8 | 767 | 14
5159 | 72827 | Wannweil | -10.7 | 10.3 | 328 | 6
5160 | 72829 | Engstingen | -13.1 | 7.9 | 733 | 14
5161 | 73033 | Göppingen | -10.8 | 10.2 | 339 | 6
5162 | 73035 | Göppingen | -11 | 10 | 341 | 6
5163 | 73037 | Göppingen | -11.5 | 9.5 | 406 | 6
5164 | 73054 | Eislingen/Fils | -10.8 | 10.1 | 339 | 6
5165 | 73061 | Ebersbach an der Fils | -11.1 | 10 | 331 | 6
5166 | 73066 | Uhingen | -11 | 10 | 323 | 6
5167 | 73072 | Donzdorf | -11.6 | 9.4 | 411 | 14
5168 | 73079 | Süßen | -11.2 | 9.7 | 364 | 14
5169 | 73084 | Salach | -11.7 | 9.3 | 430 | 6
5170 | 73087 | Bad Boll | -11.8 | 9.2 | 450 | 6
5171 | 73092 | Heiningen | -11.1 | 9.7 | 371 | 6
5172 | 73095 | Albershausen | -11.3 | 9.7 | 375 | 6
5173 | 73098 | Rechberghausen | -11.1 | 9.9 | 357 | 6
5174 | 73099 | Adelberg | -12.1 | 9 | 481 | 6
5175 | 73101 | Aichelberg | -11.3 | 9.6 | 409 | 6
5176 | 73102 | Birenbach | -12.1 | 9.2 | 454 | 6
5177 | 73104 | Börtlingen | -11.8 | 9.4 | 419 | 6
5178 | 73105 | Dürnau | -11.3 | 9.6 | 410 | 6
5179 | 73107 | Eschenbach | -11.3 | 9.6 | 409 | 6
5180 | 73108 | Gammelshausen | -11.5 | 9.4 | 424 | 6
5181 | 73110 | Hattenhofen | -11.3 | 9.7 | 380 | 6
5182 | 73111 | Lauterstein | -13.6 | 7.8 | 727 | 14
5183 | 73113 | Ottenbach | -11.5 | 9.5 | 390 | 6
5184 | 73114 | Schlat | -11.6 | 9.3 | 427 | 14
5185 | 73116 | Wäschenbeuren | -11.9 | 9.3 | 434 | 6
5186 | 73117 | Wangen | -11.7 | 9.4 | 427 | 6
5187 | 73119 | Zell unter Aichelberg | -11.3 | 9.6 | 401 | 6
5188 | 73207 | Plochingen | -10.8 | 10.3 | 264 | 6
5189 | 73230 | Kirchheim unter Teck | -10.8 | 10.3 | 316 | 6
5190 | 73235 | Weilheim an der Teck | -11.3 | 9.5 | 409 | 6
5191 | 73240 | Wendlingen am Neckar | -10.5 | 10.6 | 272 | 6
5192 | 73249 | Wernau (Neckar) | -11 | 10.2 | 296 | 6
5193 | 73252 | Lenningen | -13.6 | 7.6 | 780 | 14
5194 | 73257 | Köngen | -11 | 10.1 | 310 | 6
5195 | 73262 | Reichenbach an der Fils | -11.3 | 9.7 | 376 | 6
5196 | 73265 | Dettingen unter Teck | -11.3 | 9.6 | 389 | 6
5197 | 73266 | Bissingen an der Teck | -12.8 | 8.2 | 637 | 6
5198 | 73268 | Erkenbrechtsweiler | -13 | 8 | 688 | 14
5199 | 73269 | Hochdorf | -11.1 | 10 | 334 | 6
5200 | 73271 | Holzmaden | -11.2 | 9.8 | 359 | 6
5201 | 73272 | Neidlingen | -12.3 | 8.6 | 562 | 14
5202 | 73274 | Notzingen | -11 | 10.1 | 316 | 6
5203 | 73275 | Ohmden | -11.3 | 9.7 | 384 | 6
5204 | 73277 | Owen | -11.5 | 9.6 | 389 | 6
5205 | 73278 | Schlierbach | -11.2 | 9.8 | 355 | 6
5206 | 73312 | Geislingen an der Steige | -12.8 | 8.4 | 602 | 14
5207 | 73326 | Deggingen | -12.4 | 8.7 | 538 | 14
5208 | 73329 | Kuchen | -11.7 | 9.4 | 435 | 14
5209 | 73333 | Gingen an der Fils | -11.3 | 9.6 | 383 | 14
5210 | 73337 | Bad Überkingen | -13.1 | 8.1 | 660 | 14
5211 | 73340 | Amstetten | -13 | 8.2 | 646 | 14
5212 | 73342 | Bad Ditzenbach | -13.5 | 7.8 | 726 | 14
5213 | 73344 | Gruibingen | -12.8 | 8.3 | 608 | 14
5214 | 73345 | Hohenstadt/Drackenstein | -13.7 | 7.5 | 795 | 14
5215 | 73347 | Mühlhausen im Täle | -12.4 | 8.6 | 552 | 14
5216 | 73349 | Wiesensteig | -13.6 | 7.6 | 772 | 14
5217 | 73430 | Aalen | -11.9 | 9.4 | 464 | 14
5218 | 73431 | Aalen | -12.7 | 8.6 | 545 | 14
5219 | 73432 | Aalen | -13.2 | 8.1 | 648 | 14
5220 | 73433 | Aalen | -12.1 | 9.2 | 425 | 14
5221 | 73434 | Aalen | -12.6 | 8.7 | 497 | 14
5222 | 73441 | Bopfingen | -12.6 | 8.6 | 514 | 14
5223 | 73447 | Oberkochen | -12.3 | 8.8 | 494 | 14
5224 | 73450 | Neresheim | -12.7 | 8.5 | 548 | 14
5225 | 73453 | Abtsgmünd | -12.2 | 9.1 | 429 | 14
5226 | 73457 | Essingen | -12.9 | 8.5 | 556 | 14
5227 | 73460 | Hüttlingen | -12.6 | 8.7 | 491 | 14
5228 | 73463 | Westhausen | -12.5 | 8.8 | 479 | 14
5229 | 73466 | Lauchheim | -13 | 8.3 | 567 | 14
5230 | 73467 | Kirchheim am Ries | -12.6 | 8.7 | 486 | 13
5231 | 73469 | Riesbürg | -13.1 | 8.9 | 438 | 13
5232 | 73479 | Ellwangen (Jagst) | -12.8 | 8.6 | 514 | 14
5233 | 73485 | Unterschneidheim | -12.6 | 8.7 | 475 | 13
5234 | 73486 | Adelmannsfelden | -12.4 | 9 | 451 | 14
5235 | 73488 | Ellenberg | -13.3 | 8.2 | 576 | 13
5236 | 73489 | Jagstzell | -12.5 | 9 | 439 | 13
5237 | 73491 | Neuler | -12.7 | 8.7 | 499 | 14
5238 | 73492 | Rainau | -12.4 | 8.9 | 454 | 14
5239 | 73494 | Rosenberg | -12.8 | 8.7 | 501 | 13
5240 | 73495 | Stödtlen | -12.8 | 8.6 | 485 | 13
5241 | 73497 | Tannhausen | -12.9 | 8.5 | 516 | 13
5242 | 73499 | Wört | -12.7 | 8.8 | 452 | 13
5243 | 73525 | Stadt Schwäbisch Gmünd | -11.2 | 9.9 | 350 | 6
5244 | 73527 | Schwäbisch Gmünd, Täferrot | -12.1 | 9.3 | 445 | 6
5245 | 73529 | Stadt Schwäbisch Gmünd | -11.8 | 9.3 | 421 | 6
5246 | 73540 | Heubach | -13.1 | 8.1 | 653 | 14
5247 | 73547 | Lorch | -11.3 | 9.9 | 340 | 13
5248 | 73550 | Waldstetten | -13 | 8.3 | 612 | 6
5249 | 73553 | Alfdorf, Schillinghof | -12.3 | 9 | 467 | 13
5250 | 73557 | Mutlangen | -11.8 | 9.4 | 415 | 13
5251 | 73560 | Böbingen an der Rems | -11.6 | 9.6 | 384 | 14
5252 | 73563 | Mögglingen | -12 | 9.2 | 434 | 14
5253 | 73565 | Spraitbach | -12.8 | 8.6 | 541 | 13
5254 | 73566 | Bartholomä | -13.2 | 8.1 | 658 | 14
5255 | 73568 | Durlangen, Weggen-Ziegelhütte, Leinhäusle | -12.5 | 8.9 | 489 | 13
5256 | 73569 | Eschach, Obergröningen | -12.6 | 8.7 | 508 | 13
5257 | 73571 | Göggingen | -12.5 | 8.9 | 482 | 13
5258 | 73572 | Heuchlingen | -12.2 | 9.1 | 435 | 14
5259 | 73574 | Iggingen | -12.4 | 8.9 | 482 | 13
5260 | 73575 | Leinzell | -12.1 | 9.3 | 414 | 13
5261 | 73577 | Ruppertshofen | -12.6 | 8.7 | 514 | 13
5262 | 73579 | Schechingen | -12.5 | 8.8 | 493 | 14
5263 | 73614 | Schorndorf | -11 | 10.4 | 274 | 13
5264 | 73630 | Remshalden | -11.1 | 10.2 | 292 | 13
5265 | 73635 | Rudersberg | -11.3 | 10.1 | 313 | 13
5266 | 73642 | Welzheim | -12.5 | 8.8 | 516 | 13
5267 | 73650 | Winterbach | -11.2 | 10.1 | 322 | 13
5268 | 73655 | Plüderhausen | -11.5 | 9.8 | 359 | 13
5269 | 73660 | Urbach | -11.1 | 10.2 | 277 | 13
5270 | 73663 | Berglen | -11.1 | 10.1 | 312 | 13
5271 | 73666 | Baltmannsweiler | -11.7 | 9.3 | 442 | 6
5272 | 73667 | Kaisersbach | -12.7 | 8.5 | 559 | 13
5273 | 73669 | Lichtenwald | -11.7 | 9.3 | 441 | 6
5274 | 73728 | Esslingen am Neckar | -10.3 | 10.8 | 267 | 6
5275 | 73730 | Esslingen am Neckar | -11.2 | 9.8 | 368 | 6
5276 | 73732 | Esslingen am Neckar | -11.3 | 9.6 | 389 | 6
5277 | 73733 | Esslingen am Neckar | -11.2 | 9.8 | 395 | 6
5278 | 73734 | Esslingen am Neckar | -11 | 10 | 363 | 6
5279 | 73760 | Ostfildern | -11.3 | 9.8 | 352 | 12
5280 | 73765 | Neuhausen auf den Fildern | -11.2 | 9.9 | 334 | 6
5281 | 73770 | Denkendorf | -11.2 | 10 | 338 | 6
5282 | 73773 | Aichwald | -11.9 | 9.1 | 472 | 6
5283 | 73776 | Altbach | -10.8 | 10.4 | 249 | 6
5284 | 73779 | Deizisau | -10.9 | 10.2 | 309 | 6
5285 | 74072 | Heilbronn | -10 | 11.2 | 172 | 12
5286 | 74074 | Heilbronn | -10.8 | 10.2 | 231 | 13
5287 | 74076 | Heilbronn | -10.2 | 10.9 | 161 | 12
5288 | 74078 | Heilbronn | -10.8 | 10.3 | 213 | 12
5289 | 74080 | Heilbronn | -10.6 | 10.5 | 191 | 12
5290 | 74081 | Heilbronn | -10.6 | 10.5 | 178 | 12
5291 | 74172 | Neckarsulm | -10.5 | 10.6 | 195 | 13
5292 | 74177 | Bad Friedrichshall | -10.5 | 10.6 | 172 | 13
5293 | 74182 | Obersulm | -10.6 | 10.5 | 200 | 13
5294 | 74189 | Weinsberg | -10.6 | 10.6 | 188 | 13
5295 | 74193 | Schwaigern | -10.8 | 10.2 | 224 | 12
5296 | 74196 | Neuenstadt am Kocher | -10.4 | 10.6 | 162 | 13
5297 | 74199 | Untergruppenbach | -10.9 | 10 | 307 | 13
5298 | 74206 | Bad Wimpfen | -10.7 | 10.4 | 213 | 12
5299 | 74211 | Leingarten | -10.8 | 10.4 | 190 | 12
5300 | 74214 | Schöntal | -11.1 | 9.9 | 303 | 13
5301 | 74219 | Möckmühl | -10.8 | 10.3 | 225 | 13
5302 | 74223 | Flein | -10.9 | 10.2 | 228 | 12
5303 | 74226 | Nordheim | -10.8 | 10.3 | 197 | 12
5304 | 74229 | Oedheim | -10.6 | 10.4 | 206 | 13
5305 | 74232 | Abstatt | -10.8 | 10.2 | 239 | 13
5306 | 74235 | Erlenbach | -10.7 | 10.3 | 210 | 13
5307 | 74238 | Krautheim | -11.1 | 9.9 | 296 | 13
5308 | 74239 | Hardthausen am Kocher | -10.7 | 10.3 | 240 | 13
5309 | 74243 | Langenbrettach | -10.7 | 10.3 | 234 | 13
5310 | 74245 | Löwenstein | -10.8 | 10 | 295 | 13
5311 | 74246 | Eberstadt | -10.6 | 10.4 | 195 | 13
5312 | 74248 | Ellhofen | -10.6 | 10.5 | 190 | 13
5313 | 74249 | Jagsthausen | -10.6 | 10.4 | 210 | 13
5314 | 74251 | Lehrensteinsfeld | -10.7 | 10.3 | 223 | 13
5315 | 74252 | Massenbachhausen | -10.9 | 10.1 | 241 | 12
5316 | 74254 | Offenau | -10.4 | 10.6 | 159 | 12
5317 | 74255 | Roigheim | -11 | 10 | 284 | 6
5318 | 74257 | Untereisesheim | -10.5 | 10.6 | 174 | 12
5319 | 74259 | Widdern | -10.8 | 10.3 | 230 | 13
5320 | 74321 | Bietigheim-Bissingen | -11 | 10.2 | 218 | 12
5321 | 74336 | Brackenheim | -10.9 | 10.2 | 231 | 12
5322 | 74343 | Sachsenheim | -11.6 | 9.7 | 314 | 6
5323 | 74348 | Lauffen am Neckar | -10.7 | 10.5 | 171 | 12
5324 | 74354 | Besigheim | -10.8 | 10.4 | 181 | 12
5325 | 74357 | Bönnigheim | -11.2 | 10 | 251 | 12
5326 | 74360 | Ilsfeld | -10.9 | 10.1 | 253 | 13
5327 | 74363 | Güglingen | -10.7 | 10.4 | 207 | 12
5328 | 74366 | Kirchheim am Neckar | -10.8 | 10.4 | 187 | 12
5329 | 74369 | Löchgau | -11.4 | 9.9 | 274 | 12
5330 | 74372 | Sersheim | -11.4 | 9.8 | 234 | 6
5331 | 74374 | Zaberfeld | -11.5 | 9.6 | 299 | 6
5332 | 74376 | Gemmrigheim | -11.2 | 10.1 | 248 | 12
5333 | 74379 | Ingersheim | -11.3 | 10.1 | 237 | 12
5334 | 74382 | Neckarwestheim | -11.1 | 10 | 274 | 12
5335 | 74385 | Pleidelsheim | -10.8 | 10.4 | 198 | 12
5336 | 74388 | Talheim | -11 | 10.1 | 241 | 12
5337 | 74389 | Cleebronn | -11.2 | 9.9 | 279 | 12
5338 | 74391 | Erligheim | -11.2 | 10 | 256 | 12
5339 | 74392 | Freudental | -11.5 | 9.8 | 285 | 12
5340 | 74394 | Hessigheim | -10.9 | 10.3 | 207 | 12
5341 | 74395 | Mundelsheim | -11.3 | 10 | 282 | 12
5342 | 74397 | Pfaffenhofen | -10.8 | 10.2 | 217 | 6
5343 | 74399 | Walheim | -11.2 | 10.1 | 239 | 12
5344 | 74405 | Gaildorf | -11.5 | 9.7 | 356 | 13
5345 | 74417 | Gschwend | -12.3 | 8.9 | 478 | 13
5346 | 74420 | Oberrot | -11.6 | 9.6 | 377 | 13
5347 | 74423 | Obersontheim | -12 | 9.3 | 401 | 13
5348 | 74424 | Bühlertann | -12.6 | 8.8 | 484 | 13
5349 | 74426 | Bühlerzell | -12.4 | 8.9 | 471 | 13
5350 | 74427 | Fichtenberg | -11.5 | 9.7 | 355 | 13
5351 | 74429 | Sulzbach-Laufen | -11.6 | 9.7 | 340 | 13
5352 | 74523 | Schwäbisch Hall | -11.6 | 9.5 | 391 | 13
5353 | 74532 | Ilshofen | -12.3 | 9.1 | 442 | 13
5354 | 74535 | Mainhardt | -12.1 | 9 | 479 | 13
5355 | 74538 | Rosengarten | -11.3 | 9.7 | 348 | 13
5356 | 74541 | Vellberg | -12.6 | 8.9 | 478 | 13
5357 | 74542 | Braunsbach | -11.3 | 9.8 | 328 | 13
5358 | 74544 | Michelbach an der Bilz | -11.6 | 9.6 | 363 | 13
5359 | 74545 | Michelfeld | -12.2 | 9 | 466 | 13
5360 | 74547 | Untermünkheim | -11.9 | 9.3 | 414 | 13
5361 | 74549 | Wolpertshausen | -12.2 | 9.2 | 431 | 13
5362 | 74564 | Crailsheim | -12.1 | 9.4 | 420 | 13
5363 | 74572 | Blaufelden | -12.5 | 8.9 | 467 | 13
5364 | 74575 | Schrozberg | -12.6 | 8.8 | 494 | 13
5365 | 74579 | Fichtenau | -13.1 | 8.5 | 515 | 13
5366 | 74582 | Gerabronn | -12.4 | 9 | 452 | 13
5367 | 74585 | Rot am See | -12.3 | 9.1 | 424 | 13
5368 | 74586 | Frankenhardt | -12.3 | 9 | 443 | 13
5369 | 74589 | Satteldorf | -12.5 | 9.1 | 430 | 13
5370 | 74592 | Kirchberg an der Jagst | -12 | 9.4 | 365 | 13
5371 | 74594 | Kreßberg | -12.8 | 8.8 | 465 | 13
5372 | 74595 | Langenburg | -12.3 | 9 | 454 | 13
5373 | 74597 | Stimpfach | -12.7 | 8.8 | 481 | 13
5374 | 74599 | Wallhausen | -12.7 | 8.9 | 465 | 13
5375 | 74613 | Öhringen | -10.6 | 10.3 | 253 | 13
5376 | 74626 | Bretzfeld | -10.6 | 10.3 | 247 | 13
5377 | 74629 | Pfedelbach | -10.6 | 10.2 | 260 | 13
5378 | 74632 | Neuenstein | -10.8 | 10 | 303 | 13
5379 | 74635 | Kupferzell | -11.2 | 9.8 | 333 | 13
5380 | 74638 | Waldenburg | -12.2 | 8.9 | 477 | 13
5381 | 74639 | Zweiflingen | -11 | 9.8 | 326 | 13
5382 | 74653 | Künzelsau, Ingelfingen | -11.5 | 9.6 | 348 | 13
5383 | 74670 | Forchtenberg | -11.2 | 9.7 | 346 | 13
5384 | 74673 | Mulfingen | -11.3 | 9.9 | 285 | 13
5385 | 74676 | Niedernhall | -11.2 | 9.7 | 346 | 13
5386 | 74677 | Dörzbach | -11 | 10.1 | 264 | 13
5387 | 74679 | Weißbach | -11 | 9.9 | 303 | 13
5388 | 74706 | Osterburken | -11 | 9.8 | 319 | 6
5389 | 74722 | Buchen | -11.3 | 9.6 | 341 | 6
5390 | 74731 | Walldürn | -11.8 | 9.1 | 424 | 6
5391 | 74736 | Hardheim | -11.2 | 9.8 | 276 | 13
5392 | 74740 | Adelsheim | -10.8 | 10.3 | 225 | 6
5393 | 74743 | Seckach | -11.1 | 9.7 | 329 | 6
5394 | 74744 | Ahorn | -11.6 | 9.5 | 360 | 13
5395 | 74746 | Höpfingen | -11.8 | 9.1 | 421 | 6
5396 | 74747 | Ravenstein | -11.1 | 9.8 | 322 | 13
5397 | 74749 | Rosenberg | -11.1 | 9.8 | 317 | 6
5398 | 74821 | Mosbach | -11 | 9.9 | 289 | 12
5399 | 74831 | Gundelsheim | -10.8 | 10 | 271 | 13
5400 | 74834 | Elztal | -11 | 10.1 | 230 | 6
5401 | 74838 | Limbach | -11.8 | 9.1 | 437 | 6
5402 | 74842 | Billigheim | -11 | 10.1 | 256 | 6
5403 | 74847 | Obrigheim | -11 | 9.8 | 297 | 12
5404 | 74850 | Schefflenz | -10.9 | 9.8 | 316 | 6
5405 | 74855 | Haßmersheim | -10.5 | 10.5 | 162 | 12
5406 | 74858 | Aglasterhausen | -10.7 | 10.2 | 230 | 12
5407 | 74861 | Neudenau | -10.7 | 10.4 | 200 | 13
5408 | 74862 | Binau | -10.9 | 10.1 | 238 | 12
5409 | 74864 | Fahrenbach | -11.2 | 9.6 | 350 | 6
5410 | 74865 | Neckarzimmern | -11 | 10 | 284 | 12
5411 | 74867 | Neunkirchen | -10.8 | 9.7 | 315 | 12
5412 | 74869 | Schwarzach | -11 | 9.9 | 285 | 12
5413 | 74889 | Sinsheim | -10.5 | 10.5 | 168 | 12
5414 | 74906 | Bad Rappenau | -11 | 10.1 | 252 | 12
5415 | 74909 | Meckesheim | -10.5 | 10.4 | 182 | 12
5416 | 74912 | Kirchardt | -10.8 | 10.1 | 238 | 12
5417 | 74915 | Waibstadt | -10.6 | 10.3 | 209 | 12
5418 | 74918 | Angelbachtal | -10.6 | 10.4 | 188 | 12
5419 | 74921 | Helmstadt-Bargen | -10.8 | 10.2 | 216 | 12
5420 | 74924 | Neckarbischofsheim | -10.8 | 10.1 | 242 | 12
5421 | 74925 | Epfenbach | -10.8 | 10.1 | 237 | 12
5422 | 74927 | Eschelbronn | -10.3 | 10.5 | 164 | 12
5423 | 74928 | Hüffenhardt | -10.8 | 9.8 | 307 | 12
5424 | 74930 | Ittlingen | -10.6 | 10.3 | 206 | 12
5425 | 74931 | Lobbach | -10.8 | 10.1 | 243 | 12
5426 | 74933 | Neidenstein | -10.5 | 10.5 | 171 | 12
5427 | 74934 | Reichartshausen | -10.9 | 9.8 | 308 | 12
5428 | 74936 | Siegelsbach | -11.1 | 9.9 | 288 | 12
5429 | 74937 | Spechbach | -10.7 | 10.2 | 216 | 12
5430 | 74939 | Zuzenhausen | -10.3 | 10.6 | 145 | 12
5431 | 75015 | Bretten | -10.7 | 10.2 | 220 | 6
5432 | 75031 | Eppingen | -10.6 | 10.4 | 198 | 6
5433 | 75038 | Oberderdingen | -10.7 | 10.3 | 203 | 6
5434 | 75045 | Walzbachtal | -10.7 | 10.3 | 201 | 6
5435 | 75050 | Gemmingen | -10.8 | 10.2 | 228 | 12
5436 | 75053 | Gondelsheim | -10.6 | 10.3 | 192 | 6
5437 | 75056 | Sulzfeld | -10.6 | 10.3 | 193 | 6
5438 | 75057 | Kürnbach | -10.8 | 10.2 | 206 | 6
5439 | 75059 | Zaisenhausen | -10.6 | 10.3 | 201 | 6
5440 | 75172 | Pforzheim | -11 | 10.2 | 291 | 6
5441 | 75173 | Pforzheim | -10.7 | 10.3 | 264 | 6
5442 | 75175 | Pforzheim | -11.3 | 9.8 | 320 | 6
5443 | 75177 | Pforzheim | -11.6 | 9.5 | 344 | 6
5444 | 75179 | Pforzheim | -11.3 | 9.6 | 332 | 6
5445 | 75180 | Pforzheim | -11.7 | 9.2 | 425 | 6
5446 | 75181 | Pforzheim | -11.8 | 9.1 | 436 | 6
5447 | 75196 | Remchingen | -10.5 | 10.5 | 191 | 6
5448 | 75203 | Königsbach-Stein | -10.8 | 10.1 | 240 | 6
5449 | 75210 | Keltern | -10.7 | 10.4 | 202 | 6
5450 | 75217 | Birkenfeld | -11.4 | 9.5 | 381 | 6
5451 | 75223 | Niefern-Öschelbronn | -11.4 | 9.6 | 278 | 6
5452 | 75228 | Ispringen | -11.5 | 9.5 | 337 | 6
5453 | 75233 | Tiefenbronn | -11.7 | 9.2 | 437 | 6
5454 | 75236 | Kämpfelbach | -11.3 | 9.7 | 294 | 6
5455 | 75239 | Eisingen | -11.3 | 9.7 | 312 | 6
5456 | 75242 | Neuhausen | -12 | 8.9 | 507 | 6
5457 | 75245 | Neulingen | -11.5 | 9.5 | 321 | 6
5458 | 75248 | Ölbronn-Dürrn | -11.5 | 9.6 | 280 | 6
5459 | 75249 | Kieselbronn | -11.5 | 9.5 | 363 | 6
5460 | 75305 | Neuenbürg | -12.3 | 8.4 | 606 | 6
5461 | 75323 | Bad Wildbad | -13.7 | 7.5 | 776 | 8
5462 | 75328 | Schömberg | -12.8 | 8.1 | 669 | 6
5463 | 75331 | Engelsbrand | -12.4 | 8.5 | 573 | 6
5464 | 75334 | Straubenhardt | -11.5 | 9.5 | 379 | 6
5465 | 75335 | Dobel | -12.8 | 8.1 | 662 | 8
5466 | 75337 | Enzklösterle | -13 | 8 | 686 | 8
5467 | 75339 | Höfen an der Enz | -11.4 | 9.6 | 365 | 6
5468 | 75365 | Calw | -11.3 | 9.9 | 341 | 6
5469 | 75378 | Bad Liebenzell | -11.7 | 9.1 | 468 | 6
5470 | 75382 | Althengstett | -11.8 | 8.9 | 525 | 6
5471 | 75385 | Bad Teinach-Zavelstein | -12.3 | 8.4 | 608 | 6
5472 | 75387 | Neubulach | -12.3 | 8.5 | 603 | 6
5473 | 75389 | Neuweiler | -13.1 | 7.9 | 700 | 6
5474 | 75391 | Gechingen | -11.8 | 9.1 | 482 | 6
5475 | 75392 | Deckenpfronn | -12.2 | 8.7 | 562 | 6
5476 | 75394 | Oberreichenbach | -13.1 | 7.9 | 700 | 6
5477 | 75395 | Ostelsheim | -12.1 | 8.8 | 535 | 6
5478 | 75397 | Simmozheim | -12.1 | 8.7 | 546 | 6
5479 | 75399 | Unterreichenbach | -11.8 | 9.3 | 411 | 6
5480 | 75417 | Mühlacker | -11.5 | 9.6 | 292 | 6
5481 | 75428 | Illingen | -11.6 | 9.5 | 268 | 6
5482 | 75433 | Maulbronn | -11.5 | 9.6 | 284 | 6
5483 | 75438 | Knittlingen | -11 | 10 | 233 | 6
5484 | 75443 | Ötisheim | -11.7 | 9.7 | 239 | 6
5485 | 75446 | Wiernsheim | -11.8 | 9.4 | 376 | 6
5486 | 75447 | Sternenfels | -11.7 | 9.4 | 349 | 6
5487 | 75449 | Wurmberg | -11.8 | 9.2 | 408 | 6
5488 | 76131 | Karlsruhe | -10.1 | 11 | 125 | 12
5489 | 76133 | Karlsruhe | -9.3 | 11.6 | 117 | 12
5490 | 76135 | Karlsruhe | -9.5 | 11.5 | 114 | 12
5491 | 76137 | Karlsruhe | -9.5 | 11.3 | 119 | 12
5492 | 76139 | Karlsruhe | -10 | 11.1 | 112 | 12
5493 | 76149 | Karlsruhe | -9.8 | 11.2 | 111 | 12
5494 | 76185 | Karlsruhe | -9.5 | 11.5 | 109 | 12
5495 | 76187 | Karlsruhe | -10 | 11.2 | 102 | 12
5496 | 76189 | Karlsruhe | -10 | 11.1 | 105 | 12
5497 | 76199 | Karlsruhe | -10 | 11.1 | 114 | 12
5498 | 76227 | Karlsruhe | -9.9 | 11.2 | 130 | 12
5499 | 76228 | Karlsruhe | -10.7 | 10.1 | 251 | 6
5500 | 76229 | Karlsruhe | -10 | 11 | 113 | 12
5501 | 76275 | Ettlingen | -10.2 | 10.7 | 174 | 6
5502 | 76287 | Rheinstetten | -10.1 | 11.1 | 114 | 12
5503 | 76297 | Stutensee | -10.1 | 11 | 115 | 12
5504 | 76307 | Karlsbad | -11.2 | 9.8 | 295 | 6
5505 | 76316 | Malsch | -10.2 | 10.9 | 138 | 6
5506 | 76327 | Pfinztal | -10.2 | 10.8 | 144 | 6
5507 | 76332 | Bad Herrenalb | -11.5 | 9.4 | 391 | 8
5508 | 76337 | Waldbronn | -10.6 | 10.4 | 223 | 6
5509 | 76344 | Eggenstein-Leopoldshafen | -10 | 11.1 | 100 | 12
5510 | 76351 | Linkenheim-Hochstetten | -10 | 11 | 104 | 12
5511 | 76356 | Weingarten | -10.3 | 10.8 | 145 | 12
5512 | 76359 | Marxzell | -10.8 | 10.1 | 263 | 6
5513 | 76437 | Rastatt | -9.7 | 11.3 | 112 | 12
5514 | 76448 | Durmersheim | -10 | 11.1 | 107 | 12
5515 | 76456 | Kuppenheim | -10.2 | 10.5 | 214 | 6
5516 | 76461 | Muggensturm | -10.2 | 11 | 122 | 12
5517 | 76467 | Bietigheim | -10.1 | 11.1 | 118 | 12
5518 | 76470 | Ötigheim | -10.1 | 11.2 | 120 | 12
5519 | 76473 | Iffezheim | -10.1 | 11.1 | 114 | 12
5520 | 76474 | Au am Rhein | -10 | 11.1 | 110 | 12
5521 | 76476 | Bischweier | -10.1 | 11 | 133 | 6
5522 | 76477 | Elchesheim-Illingen | -10 | 11.1 | 110 | 12
5523 | 76479 | Steinmauern | -10 | 11.1 | 108 | 12
5524 | 76530 | Baden-Baden | -10.1 | 10.5 | 228 | 6
5525 | 76532 | Baden-Baden | -10 | 11 | 125 | 12
5526 | 76534 | Baden-Baden | -11 | 9.8 | 323 | 6
5527 | 76547 | Sinzheim | -10.1 | 11 | 125 | 12
5528 | 76549 | Hügelsheim | -10.2 | 11 | 122 | 12
5529 | 76571 | Gaggenau | -10.7 | 10.1 | 266 | 6
5530 | 76593 | Gernsbach | -11.8 | 9.1 | 478 | 8
5531 | 76596 | Forbach | -12.3 | 8.5 | 618 | 8
5532 | 76597 | Loffenau | -11.5 | 9.4 | 402 | 8
5533 | 76599 | Weisenbach | -10.8 | 10 | 274 | 8
5534 | 76646 | Bruchsal | -10.4 | 10.4 | 196 | 12
5535 | 76661 | Philippsburg | -10 | 11.1 | 95 | 12
5536 | 76669 | Bad Schönborn | -10.2 | 11 | 106 | 12
5537 | 76676 | Graben-Neudorf | -9.9 | 11 | 108 | 12
5538 | 76684 | Östringen | -10.6 | 10.2 | 217 | 6
5539 | 76689 | Karlsdorf-Neuthard | -10.1 | 11 | 110 | 12
5540 | 76694 | Forst | -10 | 11 | 112 | 12
5541 | 76698 | Ubstadt-Weiher | -10.3 | 10.7 | 146 | 12
5542 | 76703 | Kraichtal | -10.5 | 10.3 | 198 | 6
5543 | 76706 | Dettenheim | -9.9 | 11 | 98 | 12
5544 | 76707 | Hambrücken | -10 | 11 | 105 | 12
5545 | 76709 | Kronau | -10.1 | 11 | 108 | 12
5546 | 76726 | Germersheim | -9.9 | 11 | 99 | 12
5547 | 76744 | Wörth | -10.1 | 10.9 | 131 | 12
5548 | 76751 | Jockgrim | -9.9 | 11.1 | 97 | 12
5549 | 76756 | Bellheim | -9.9 | 11 | 116 | 12
5550 | 76761 | Rülzheim | -10 | 11 | 116 | 12
5551 | 76764 | Rheinzabern | -10 | 11 | 110 | 12
5552 | 76767 | Hagenbach | -10 | 11.1 | 104 | 12
5553 | 76768 | Berg | -10 | 11.1 | 109 | 12
5554 | 76770 | Hatzenbühl | -10 | 11 | 116 | 12
5555 | 76771 | Hördt | -9.9 | 11 | 101 | 12
5556 | 76773 | Kuhardt | -10 | 11 | 110 | 12
5557 | 76774 | Leimersheim | -9.9 | 11 | 99 | 12
5558 | 76776 | Neuburg am Rhein | -10 | 11.1 | 103 | 12
5559 | 76777 | Neupotz | -9.9 | 11.1 | 100 | 12
5560 | 76779 | Scheibenhardt | -10.1 | 11 | 125 | 12 | 2
5561 | 76829 | Landau in der Pfalz | -10.1 | 10.7 | 169 | 12
5562 | 76831 | Billigheim-Ingenheim, Birkweiler | -10 | 10.7 | 163 | 6
5563 | 76833 | Frankweiler | -10.2 | 10.2 | 247 | 6
5564 | 76835 | Rhodt u.a. | -10.1 | 10 | 309 | 6
5565 | 76846 | Hauenstein | -10.1 | 10 | 295 | 6
5566 | 76848 | Wilgartswiesen | -11.6 | 8.9 | 539 | 6
5567 | 76855 | Annweiler am Trifels | -11 | 9.4 | 431 | 6
5568 | 76857 | Albersweiler, Silz u.a. | -10.8 | 9.5 | 417 | 6
5569 | 76863 | Herxheim | -10 | 11 | 115 | 12
5570 | 76865 | Insheim | -10 | 10.8 | 145 | 12
5571 | 76870 | Kandel | -10.1 | 10.9 | 132 | 12
5572 | 76872 | Steinweiler | -10.1 | 10.9 | 132 | 12
5573 | 76877 | Offenbach an der Queich | -9.9 | 10.9 | 129 | 12
5574 | 76879 | Hochstadt | -9.9 | 10.9 | 132 | 12
5575 | 76887 | Bad Bergzabern u.a. | -10.2 | 10.6 | 196 | 6
5576 | 76889 | Klingenmünster u.a. | -10.1 | 10.4 | 220 | 6
5577 | 76891 | Bruchweiler-Bärenbach u.a. | -10.2 | 10.1 | 270 | 6
5578 | 77652 | Offenburg | -9.5 | 10.9 | 151 | 12
5579 | 77654 | Offenburg | -9.5 | 10.7 | 193 | 12
5580 | 77656 | Offenburg | -8.8 | 11.3 | 154 | 12
5581 | 77694 | Kehl | -9.4 | 11 | 136 | 12
5582 | 77704 | Oberkirch | -9.7 | 10.7 | 204 | 6
5583 | 77709 | Wolfach, Oberwolfach | -11.2 | 9.4 | 483 | 8
5584 | 77716 | Fischerbach, Haslach, Hofstetten | -9.8 | 10.6 | 227 | 12
5585 | 77723 | Gengenbach | -9.8 | 10.6 | 218 | 12
5586 | 77728 | Oppenau | -10.8 | 9.9 | 355 | 6
5587 | 77731 | Willstätt | -9.4 | 11 | 140 | 12
5588 | 77736 | Zell am Harmersbach | -10.7 | 10.1 | 329 | 12
5589 | 77740 | Bad Peterstal-Griesbach | -11.4 | 9.4 | 459 | 8
5590 | 77743 | Neuried | -9.5 | 10.9 | 144 | 12
5591 | 77746 | Schutterwald | -9.5 | 10.8 | 156 | 12
5592 | 77749 | Hohberg | -9.6 | 10.8 | 177 | 12
5593 | 77756 | Hausach | -10.2 | 10.5 | 253 | 6
5594 | 77761 | Schiltach | -11.4 | 9.2 | 509 | 8
5595 | 77767 | Appenweier | -9.5 | 11 | 142 | 12
5596 | 77770 | Durbach | -10 | 10.4 | 262 | 6
5597 | 77773 | Schenkenzell | -11.8 | 9 | 546 | 8
5598 | 77776 | Bad Rippoldsau-Schapbach | -13.2 | 7.8 | 752 | 8
5599 | 77781 | Biberach | -9.9 | 10.6 | 233 | 12
5600 | 77784 | Oberharmersbach | -10.8 | 10 | 347 | 6
5601 | 77787 | Nordrach | -10.9 | 9.9 | 365 | 6
5602 | 77790 | Steinach | -10 | 10.5 | 244 | 12
5603 | 77791 | Berghaupten | -9.7 | 10.7 | 193 | 12
5604 | 77793 | Gutach (Schwarzwaldbahn) | -11 | 9.8 | 390 | 6
5605 | 77794 | Lautenbach | -10.8 | 9.9 | 371 | 6
5606 | 77796 | Mühlenbach | -11.1 | 9.7 | 416 | 6
5607 | 77797 | Ohlsbach | -9.8 | 10.6 | 211 | 12
5608 | 77799 | Ortenberg | -9.6 | 10.7 | 190 | 12
5609 | 77815 | Bühl | -9.6 | 10.8 | 186 | 6
5610 | 77830 | Bühlertal | -10.6 | 10.1 | 279 | 6
5611 | 77833 | Ottersweier | -9.7 | 11 | 131 | 12
5612 | 77836 | Rheinmünster | -10 | 11 | 127 | 12
5613 | 77839 | Lichtenau | -9.8 | 11 | 125 | 12
5614 | 77855 | Achern | -9.3 | 11 | 136 | 12
5615 | 77866 | Rheinau | -9.6 | 11 | 129 | 12
5616 | 77871 | Renchen | -9.4 | 10.9 | 149 | 12
5617 | 77876 | Kappelrodeck | -10.7 | 9.8 | 369 | 6
5618 | 77880 | Sasbach | -11.6 | 9.1 | 498 | 6
5619 | 77883 | Ottenhöfen im Schwarzwald | -10.7 | 9.9 | 352 | 6
5620 | 77886 | Lauf | -10.7 | 9.8 | 364 | 6
5621 | 77887 | Sasbachwalden | -13.3 | 7.7 | 772 | 6
5622 | 77889 | Seebach | -12.6 | 8.2 | 685 | 8
5623 | 77933 | Lahr/Schwarzwald | -9.5 | 11 | 176 | 12
5624 | 77948 | Friesenheim | -9.7 | 10.7 | 185 | 12
5625 | 77955 | Ettenheim | -10.1 | 10.5 | 259 | 6
5626 | 77960 | Seelbach | -9.8 | 10.7 | 216 | 6
5627 | 77963 | Schwanau | -9.7 | 10.8 | 151 | 12
5628 | 77966 | Kappel-Grafenhausen | -9.6 | 10.8 | 160 | 12
5629 | 77971 | Kippenheim | -9.9 | 10.5 | 259 | 12
5630 | 77972 | Mahlberg | -9.6 | 10.9 | 159 | 12
5631 | 77974 | Meißenheim | -9.5 | 10.9 | 147 | 12
5632 | 77975 | Ringsheim | -9.6 | 10.8 | 164 | 12
5633 | 77977 | Rust | -9.6 | 10.8 | 166 | 12
5634 | 77978 | Schuttertal | -10.6 | 9.7 | 436 | 6
5635 | 78048 | Villingen-Schwenningen | -12.9 | 8.2 | 736 | 14
5636 | 78050 | Villingen-Schwenningen | -12.8 | 8.3 | 730 | 14
5637 | 78052 | Villingen-Schwenningen | -13 | 8.1 | 740 | 14
5638 | 78054 | Villingen-Schwenningen | -12.8 | 8.2 | 725 | 14
5639 | 78056 | Villingen-Schwenningen | -12.5 | 8.3 | 685 | 14
5640 | 78073 | Bad Dürrheim | -12.7 | 8.3 | 696 | 14
5641 | 78078 | Niedereschach | -12.6 | 8.2 | 698 | 14
5642 | 78083 | Dauchingen | -12.8 | 8.1 | 723 | 14
5643 | 78086 | Brigachtal | -12.7 | 8.3 | 691 | 14
5644 | 78087 | Mönchweiler | -13 | 7.9 | 759 | 14
5645 | 78089 | Unterkirnach | -13.1 | 7.8 | 800 | 14
5646 | 78098 | Triberg im Schwarzwald | -13.3 | 7.6 | 815 | 8
5647 | 78112 | Sankt Georgen im Schwarzwald | -13.3 | 7.6 | 824 | 8
5648 | 78120 | Furtwangen im Schwarzwald | -13.3 | 7.3 | 904 | 8
5649 | 78126 | Königsfeld im Schwarzwald | -13.2 | 7.8 | 786 | 14
5650 | 78132 | Hornberg | -12.1 | 8.7 | 628 | 8
5651 | 78136 | Schonach im Schwarzwald | -13.5 | 7.2 | 908 | 8
5652 | 78141 | Schönwald im Schwarzwald | -13.8 | 6.9 | 1008 | 8
5653 | 78144 | Schramberg | -13.2 | 7.5 | 833 | 8
5654 | 78147 | Vöhrenbach | -13.1 | 7.7 | 809 | 8
5655 | 78148 | Gütenbach | -13.5 | 7.2 | 924 | 8
5656 | 78166 | Donaueschingen | -12.6 | 8.2 | 719 | 14
5657 | 78176 | Blumberg | -12.6 | 8.3 | 727 | 14
5658 | 78183 | Hüfingen | -13 | 8.1 | 761 | 14
5659 | 78187 | Geisingen | -13.3 | 7.8 | 828 | 14
5660 | 78194 | Immendingen | -13.1 | 7.8 | 804 | 14
5661 | 78199 | Bräunlingen | -13 | 8.1 | 747 | 14
5662 | 78224 | Singen (Hohentwiel) | -9.8 | 9.9 | 445 | 13
5663 | 78234 | Engen | -10.5 | 9.3 | 525 | 14
5664 | 78239 | Rielasingen-Worblingen | -9.5 | 10 | 413 | 13
5665 | 78244 | Gottmadingen | -9.6 | 9.8 | 430 | 13
5666 | 78247 | Hilzingen | -11.3 | 8.7 | 639 | 13
5667 | 78250 | Tengen | -11.3 | 8.7 | 639 | 14
5668 | 78253 | Eigeltingen | -11.5 | 8.6 | 631 | 14
5669 | 78256 | Steißlingen | -9.8 | 9.7 | 448 | 13
5670 | 78259 | Mühlhausen-Ehingen | -10 | 9.6 | 474 | 13
5671 | 78262 | Gailingen am Hochrhein | -10.5 | 9.3 | 522 | 13
5672 | 78266 | Büsingen am Hochrhein | -9.7 | 9.9 | 404 | 13
5673 | 78267 | Aach | -10.3 | 9.4 | 514 | 13
5674 | 78269 | Volkertshausen | -9.7 | 9.8 | 440 | 13
5675 | 78315 | Radolfzell am Bodensee | -9.6 | 10 | 430 | 13
5676 | 78333 | Stockach | -10.2 | 9.5 | 514 | 13
5677 | 78337 | Öhningen | -11.3 | 8.9 | 613 | 13
5678 | 78343 | Gaienhofen | -9.8 | 9.7 | 464 | 13
5679 | 78345 | Moos | -9.6 | 10 | 407 | 13
5680 | 78351 | Bodman-Ludwigshafen | -9.3 | 10 | 392 | 13
5681 | 78354 | Sipplingen | -9.3 | 10.1 | 391 | 13
5682 | 78355 | Hohenfels | -11.7 | 8.5 | 633 | 13
5683 | 78357 | Mühlingen | -12 | 8.4 | 652 | 13
5684 | 78359 | Orsingen-Nenzingen | -9.8 | 9.7 | 454 | 13
5685 | 78462 | Konstanz | -9.1 | 10.4 | 392 | 13 | 2
5686 | 78464 | Konstanz | -9.4 | 10.1 | 418 | 13
5687 | 78465 | Konstanz | -9.8 | 9.6 | 493 | 13
5688 | 78467 | Konstanz | -9.2 | 10.4 | 404 | 13
5689 | 78476 | Allensbach | -9.7 | 9.6 | 477 | 13
5690 | 78479 | Reichenau | -9.3 | 10.1 | 392 | 13
5691 | 78532 | Tuttlingen | -12.3 | 8.5 | 673 | 14
5692 | 78549 | Spaichingen | -12.3 | 8.5 | 666 | 14
5693 | 78554 | Aldingen | -12.4 | 8.5 | 662 | 6
5694 | 78559 | Gosheim | -13.1 | 7.7 | 846 | 14
5695 | 78564 | Wehingen, Reichenbach | -13.1 | 7.8 | 802 | 14
5696 | 78567 | Fridingen an der Donau | -12.3 | 8.4 | 675 | 14
5697 | 78570 | Mühlheim an der Donau | -13.1 | 7.8 | 807 | 14
5698 | 78573 | Wurmlingen | -12.5 | 8.4 | 683 | 14
5699 | 78576 | Emmingen-Liptingen | -12.6 | 8.1 | 756 | 14
5700 | 78579 | Neuhausen ob Eck | -12.6 | 8.1 | 741 | 14
5701 | 78580 | Bärenthal | -12.3 | 8.4 | 671 | 14
5702 | 78582 | Balgheim | -12.6 | 8.2 | 716 | 14
5703 | 78583 | Böttingen | -13.5 | 7.4 | 905 | 14
5704 | 78585 | Bubsheim | -13.5 | 7.3 | 932 | 14
5705 | 78586 | Deilingen | -13.2 | 7.7 | 814 | 14
5706 | 78588 | Denkingen | -12.7 | 8.2 | 720 | 14
5707 | 78589 | Dürbheim | -13 | 7.9 | 779 | 14
5708 | 78591 | Durchhausen | -12.7 | 8.2 | 717 | 14
5709 | 78592 | Egesheim | -13.4 | 7.4 | 888 | 14
5710 | 78594 | Gunningen | -12.8 | 8.1 | 727 | 14
5711 | 78595 | Hausen ob Verena | -13.2 | 7.7 | 837 | 14
5712 | 78597 | Irndorf | -13.3 | 7.5 | 850 | 14
5713 | 78598 | Königsheim | -13.4 | 7.4 | 888 | 14
5714 | 78600 | Kolbingen | -13.2 | 7.6 | 837 | 14
5715 | 78601 | Mahlstetten | -13.4 | 7.5 | 877 | 14
5716 | 78603 | Renquishausen | -13.5 | 7.4 | 894 | 14
5717 | 78604 | Rietheim-Weilheim | -12.7 | 8.2 | 715 | 14
5718 | 78606 | Seitingen-Oberflacht | -13 | 8 | 770 | 14
5719 | 78607 | Talheim | -12.9 | 8.1 | 750 | 14
5720 | 78609 | Tuningen | -12.8 | 8.1 | 741 | 14
5721 | 78628 | Rottweil | -12.1 | 8.8 | 584 | 6
5722 | 78647 | Trossingen | -12.7 | 8.4 | 696 | 14
5723 | 78652 | Deißlingen | -12.3 | 8.7 | 619 | 6
5724 | 78655 | Dunningen | -12.6 | 8.3 | 666 | 6
5725 | 78658 | Zimmern ob Rottweil | -12.5 | 8.4 | 657 | 6
5726 | 78661 | Dietingen | -12.1 | 8.8 | 564 | 6
5727 | 78662 | Bösingen | -12.6 | 8.3 | 657 | 6
5728 | 78664 | Eschbronn | -12.8 | 8 | 727 | 14
5729 | 78665 | Frittlingen | -12.5 | 8.4 | 688 | 14
5730 | 78667 | Villingendorf | -12.3 | 8.4 | 638 | 6
5731 | 78669 | Wellendingen | -12.3 | 8.5 | 637 | 14
5732 | 78713 | Schramberg | -12.8 | 8.2 | 694 | 6
5733 | 78727 | Oberndorf am Neckar | -11.7 | 9.1 | 510 | 6
5734 | 78730 | Lauterbach | -12.6 | 8.2 | 687 | 8
5735 | 78733 | Aichhalden | -12.7 | 8.2 | 673 | 6
5736 | 78736 | Epfendorf | -12.3 | 8.6 | 607 | 6
5737 | 78737 | Fluorn-Winzeln | -12.6 | 8.3 | 658 | 6
5738 | 78739 | Hardt | -13.1 | 7.8 | 768 | 14
5739 | 79098 | Freiburg im Breisgau | -9.7 | 11.4 | 272 | 6
5740 | 79100 | Freiburg im Breisgau | -10.8 | 9.7 | 490 | 6
5741 | 79102 | Freiburg im Breisgau | -9.8 | 11.2 | 284 | 6
5742 | 79104 | Freiburg im Breisgau | -10.2 | 10.8 | 323 | 6
5743 | 79106 | Freiburg im Breisgau | -9.7 | 11.4 | 264 | 6
5744 | 79108 | Freiburg im Breisgau | -9.9 | 11.3 | 234 | 6
5745 | 79110 | Freiburg im Breisgau | -9.7 | 11.5 | 238 | 12
5746 | 79111 | Freiburg im Breisgau | -9.8 | 11.3 | 233 | 12
5747 | 79112 | Freiburg im Breisgau | -10 | 11.1 | 203 | 12
5748 | 79114 | Freiburg im Breisgau | -9.5 | 11.6 | 242 | 12
5749 | 79115 | Freiburg im Breisgau | -9.6 | 11.6 | 250 | 6
5750 | 79117 | Freiburg im Breisgau | -11 | 9.5 | 542 | 6
5751 | 79183 | Waldkirch | -11 | 9.9 | 430 | 6
5752 | 79189 | Bad Krozingen | -10 | 10.9 | 243 | 12
5753 | 79194 | Gundelfingen, Heuweiler | -10.2 | 10.8 | 294 | 6
5754 | 79199 | Kirchzarten | -10.7 | 10.2 | 391 | 8
5755 | 79206 | Breisach am Rhein | -10.1 | 11 | 192 | 12
5756 | 79211 | Denzlingen | -10.1 | 11.2 | 228 | 6
5757 | 79215 | Elzach, Biederbach | -10.7 | 10 | 390 | 6
5758 | 79219 | Staufen im Breisgau | -10.3 | 10.5 | 314 | 6
5759 | 79224 | Umkirch | -10 | 11.2 | 205 | 12
5760 | 79227 | Schallstadt | -10 | 11 | 229 | 12
5761 | 79232 | March | -10.1 | 11.2 | 196 | 12
5762 | 79235 | Vogtsburg im Kaiserstuhl | -10.1 | 10.9 | 226 | 12
5763 | 79238 | Ehrenkirchen | -10.3 | 10.6 | 300 | 6
5764 | 79241 | Ihringen | -10.2 | 11 | 225 | 12
5765 | 79244 | Münstertal | -13 | 8 | 794 | 8
5766 | 79249 | Merzhausen | -10.2 | 10.8 | 288 | 6
5767 | 79252 | Stegen | -11 | 9.6 | 507 | 8
5768 | 79254 | Oberried | -13.6 | 6 | 1156 | 8
5769 | 79256 | Buchenbach | -10.8 | 9.8 | 469 | 8
5770 | 79258 | Hartheim | -10 | 11 | 197 | 12
5771 | 79261 | Gutach im Breisgau | -10.7 | 9.7 | 447 | 6
5772 | 79263 | Simonswald | -10.7 | 9.8 | 433 | 8
5773 | 79268 | Bötzingen | -10.1 | 11.1 | 198 | 12
5774 | 79271 | Sankt Peter | -13.5 | 7.2 | 917 | 8
5775 | 79274 | St. Märgen | -13.3 | 7.5 | 861 | 8
5776 | 79276 | Reute | -10.1 | 11.1 | 204 | 12
5777 | 79279 | Vörstetten | -10.1 | 11.2 | 206 | 12
5778 | 79280 | Au (Breisgau) | -10.5 | 10.3 | 361 | 6
5779 | 79282 | Ballrechten-Dottingen | -10.3 | 10.5 | 307 | 6
5780 | 79283 | Bollschweil | -11.1 | 9.4 | 571 | 6
5781 | 79285 | Ebringen | -10.8 | 9.9 | 448 | 6
5782 | 79286 | Glottertal | -10.9 | 9.7 | 485 | 8
5783 | 79288 | Gottenheim | -10.1 | 11.1 | 234 | 12
5784 | 79289 | Horben | -11.1 | 9.4 | 572 | 6
5785 | 79291 | Merdingen | -10.1 | 11.1 | 191 | 12
5786 | 79292 | Pfaffenweiler | -10.3 | 10.5 | 327 | 6
5787 | 79294 | Sölden | -10.6 | 10.3 | 360 | 6
5788 | 79295 | Sulzburg | -10.9 | 9.5 | 538 | 6
5789 | 79297 | Winden im Elztal | -10.5 | 10.2 | 365 | 6
5790 | 79299 | Wittnau | -10.7 | 10.2 | 375 | 6
5791 | 79312 | Emmendingen | -10.1 | 11.1 | 219 | 6
5792 | 79331 | Teningen | -10 | 11.2 | 190 | 12
5793 | 79336 | Herbolzheim | -9.8 | 10.8 | 210 | 12
5794 | 79341 | Kenzingen | -10.1 | 10.9 | 235 | 12
5795 | 79346 | Endingen am Kaiserstuhl | -10.2 | 10.9 | 229 | 12
5796 | 79348 | Freiamt | -10.6 | 9.8 | 434 | 6
5797 | 79350 | Sexau | -10.4 | 10.4 | 339 | 6
5798 | 79353 | Bahlingen | -10 | 11.1 | 185 | 12
5799 | 79356 | Eichstetten | -10.2 | 10.9 | 245 | 12
5800 | 79359 | Riegel | -9.8 | 11 | 175 | 12
5801 | 79361 | Sasbach am Kaiserstuhl | -9.9 | 11 | 187 | 12
5802 | 79362 | Forchheim | -9.7 | 11 | 171 | 12
5803 | 79364 | Malterdingen | -10.1 | 10.9 | 227 | 12
5804 | 79365 | Rheinhausen | -9.6 | 10.9 | 167 | 12
5805 | 79367 | Weisweil | -9.6 | 10.9 | 169 | 12
5806 | 79369 | Wyhl | -9.7 | 11 | 172 | 12
5807 | 79379 | Müllheim | -9.8 | 10.8 | 270 | 12
5808 | 79395 | Neuenburg am Rhein | -9.9 | 10.9 | 218 | 12
5809 | 79400 | Kandern | -10.3 | 10 | 392 | 12
5810 | 79410 | Badenweiler | -12.5 | 8.4 | 755 | 6
5811 | 79415 | Bad Bellingen | -10.4 | 10.2 | 363 | 12
5812 | 79418 | Schliengen | -10.3 | 10.4 | 328 | 6
5813 | 79423 | Heitersheim | -10 | 10.9 | 235 | 12
5814 | 79424 | Auggen | -9.9 | 10.9 | 233 | 12
5815 | 79426 | Buggingen | -9.9 | 10.9 | 221 | 12
5816 | 79427 | Eschbach | -9.9 | 11 | 210 | 12
5817 | 79429 | Malsburg-Marzell | -11.3 | 9.1 | 640 | 6
5818 | 79539 | Lörrach | -10 | 10.8 | 282 | 12
5819 | 79540 | Lörrach | -10.2 | 10.1 | 391 | 12 | 2
5820 | 79541 | Lörrach | -10.1 | 10.6 | 313 | 12
5821 | 79576 | Weil am Rhein | -10.1 | 10.8 | 262 | 12
5822 | 79585 | Steinen | -10.5 | 9.7 | 466 | 6
5823 | 79588 | Efringen-Kirchen | -10.3 | 10.4 | 329 | 12
5824 | 79589 | Binzen | -10.2 | 10.7 | 272 | 12
5825 | 79591 | Eimeldingen | -10.2 | 10.7 | 264 | 12
5826 | 79592 | Fischingen | -10.2 | 10.7 | 267 | 12
5827 | 79594 | Inzlingen | -10.2 | 10.1 | 383 | 12
5828 | 79595 | Rümmingen | -10.3 | 10.3 | 354 | 12
5829 | 79597 | Schallbach | -10.2 | 10.4 | 318 | 12
5830 | 79599 | Wittlingen | -10.2 | 10.5 | 313 | 12
5831 | 79618 | Rheinfelden (Baden) | -10.1 | 10.1 | 417 | 12
5832 | 79639 | Grenzach-Wyhlen | -10.1 | 10.7 | 273 | 12
5833 | 79650 | Schopfheim | -10.5 | 9.7 | 508 | 6
5834 | 79664 | Wehr | -10.1 | 10 | 423 | 6
5835 | 79669 | Zell im Wiesental | -11.6 | 9 | 665 | 6
5836 | 79674 | Todtnau | -13.8 | 6.8 | 993 | 11
5837 | 79677 | Schönau im Schwarzwald | -12.2 | 8.6 | 718 | 8
5838 | 79682 | Todtmoos | -13.6 | 7.6 | 887 | 8
5839 | 79685 | Häg-Ehrsberg | -13.6 | 7.5 | 889 | 8
5840 | 79686 | Hasel | -10.5 | 9.7 | 514 | 6
5841 | 79688 | Hausen im Wiesental | -10.5 | 9.7 | 513 | 6
5842 | 79689 | Maulburg | -10.3 | 10.3 | 346 | 12
5843 | 79692 | Kleines Wiesental | -12.5 | 8.4 | 754 | 6
5844 | 79694 | Utzenfeld | -11.5 | 9 | 640 | 8
5845 | 79695 | Wieden | -13.3 | 7.6 | 860 | 11
5846 | 79713 | Bad Säckingen | -9.9 | 10.5 | 329 | 12
5847 | 79725 | Laufenburg (Baden) | -10 | 9.8 | 435 | 12
5848 | 79730 | Murg | -10.5 | 9.6 | 529 | 12
5849 | 79733 | Görwihl | -13.1 | 8 | 817 | 6
5850 | 79736 | Rickenbach | -12.8 | 8.3 | 781 | 6
5851 | 79737 | Herrischried | -13.6 | 7.4 | 921 | 6
5852 | 79739 | Schwörstadt | -10.1 | 10 | 406 | 6
5853 | 79761 | Waldshut-Tiengen | -10 | 9.7 | 440 | 6
5854 | 79771 | Klettgau | -9.8 | 10 | 390 | 12
5855 | 79774 | Albbruck | -10.6 | 9.5 | 544 | 12
5856 | 79777 | Ühlingen-Birkendorf | -12.1 | 8.6 | 712 | 6
5857 | 79780 | Stühlingen | -11.6 | 8.7 | 666 | 6
5858 | 79787 | Lauchringen | -9.6 | 10.2 | 354 | 12
5859 | 79790 | Küssaberg | -9.7 | 10.1 | 369 | 12
5860 | 79793 | Wutöschingen | -10.1 | 9.8 | 424 | 12
5861 | 79798 | Jestetten | -9.8 | 9.8 | 437 | 12
5862 | 79801 | Hohentengen am Hochrhein | -10.1 | 9.7 | 454 | 12
5863 | 79802 | Dettighofen | -10.3 | 9.5 | 501 | 12
5864 | 79804 | Dogern | -9.7 | 10 | 383 | 12
5865 | 79805 | Eggingen | -10.8 | 9.3 | 545 | 6
5866 | 79807 | Lottstetten | -9.8 | 9.9 | 412 | 12
5867 | 79809 | Weilheim | -12.8 | 8.4 | 756 | 6
5868 | 79822 | Titisee-Neustadt | -13.6 | 7.4 | 885 | 8
5869 | 79837 | St. Blasien, Ibach | -13.8 | 7.3 | 931 | 11
5870 | 79843 | Löffingen | -13.4 | 7.7 | 834 | 14
5871 | 79848 | Bonndorf im Schwarzwald | -13.5 | 7.7 | 850 | 14
5872 | 79853 | Lenzkirch | -13.6 | 7.5 | 875 | 8
5873 | 79856 | Hinterzarten | -13.7 | 6.2 | 1125 | 8
5874 | 79859 | Schluchsee | -14.1 | 6.9 | 1012 | 8
5875 | 79862 | Höchenschwand | -13.8 | 7.4 | 916 | 6
5876 | 79865 | Grafenhausen | -13.8 | 7.3 | 922 | 8
5877 | 79868 | Feldberg | -14.2 | 6.6 | 1045 | 11
5878 | 79871 | Eisenbach | -13.9 | 6.9 | 1014 | 8
5879 | 79872 | Bernau im Schwarzwald | -13.7 | 7.2 | 946 | 11
5880 | 79874 | Breitnau | -13.9 | 6.8 | 1002 | 8
5881 | 79875 | Dachsberg | -13.7 | 7.5 | 906 | 6
5882 | 79877 | Friedenweiler | -13.7 | 7.2 | 939 | 8
5883 | 79879 | Wutach | -13.3 | 7.9 | 807 | 14
5884 | 80331 | München | -11.1 | 10.2 | 522 | 13
5885 | 80333 | München | -11.1 | 10.2 | 518 | 13
5886 | 80335 | München | -11.2 | 10.1 | 521 | 13
5887 | 80336 | München | -12.2 | 9.3 | 516 | 13
5888 | 80337 | München | -11.2 | 10.1 | 526 | 13
5889 | 80339 | München | -12.3 | 9.2 | 528 | 13
5890 | 80469 | München | -11.3 | 10.1 | 522 | 13
5891 | 80538 | München | -12.2 | 9.4 | 513 | 13
5892 | 80539 | München | -11.2 | 10.2 | 518 | 13
5893 | 80634 | München | -11.5 | 9.9 | 524 | 13
5894 | 80636 | München | -11.2 | 10.1 | 521 | 13
5895 | 80637 | München | -11.5 | 9.8 | 520 | 13
5896 | 80638 | München | -12.8 | 9.1 | 518 | 13
5897 | 80639 | München | -12.8 | 9 | 528 | 13
5898 | 80686 | München | -12.7 | 9.1 | 534 | 13
5899 | 80687 | München | -12.9 | 9 | 532 | 13
5900 | 80689 | München | -13.2 | 8.9 | 533 | 13
5901 | 80796 | München | -11.3 | 10 | 520 | 13
5902 | 80797 | München | -11.3 | 10 | 520 | 13
5903 | 80798 | München | -11.3 | 10 | 520 | 13
5904 | 80799 | München | -11.2 | 10.2 | 518 | 13
5905 | 80801 | München | -11.3 | 10 | 517 | 13
5906 | 80802 | München | -12.2 | 9.4 | 508 | 13
5907 | 80803 | München | -11.4 | 9.9 | 511 | 13
5908 | 80804 | München | -11.4 | 9.9 | 511 | 13
5909 | 80805 | München | -13.1 | 9 | 501 | 13
5910 | 80807 | München | -12.5 | 9.2 | 505 | 13
5911 | 80809 | München | -12.9 | 9 | 509 | 13
5912 | 80933 | München | -13.1 | 9 | 495 | 13
5913 | 80935 | München | -12.8 | 9.1 | 503 | 13
5914 | 80937 | München | -13.5 | 8.9 | 497 | 13
5915 | 80939 | München | -12.9 | 9.2 | 495 | 13
5916 | 80992 | München | -12.7 | 9.1 | 510 | 13
5917 | 80993 | München | -13 | 9 | 509 | 13
5918 | 80995 | München | -13.6 | 8.8 | 495 | 13
5919 | 80997 | München | -13.3 | 8.9 | 515 | 13
5920 | 80999 | München | -13.3 | 8.9 | 509 | 13
5921 | 81241 | München | -13.1 | 9 | 532 | 13
5922 | 81243 | München | -13.2 | 9 | 530 | 13
5923 | 81245 | München | -13.1 | 9 | 523 | 13
5924 | 81247 | München | -13 | 9 | 517 | 13
5925 | 81249 | München | -13.7 | 8.8 | 533 | 13
5926 | 81369 | München | -12.8 | 9.1 | 545 | 13
5927 | 81371 | München | -12.6 | 9.2 | 531 | 13
5928 | 81373 | München | -11.8 | 9.6 | 538 | 13
5929 | 81375 | München | -13.3 | 8.9 | 542 | 13
5930 | 81377 | München | -13.3 | 8.9 | 546 | 13
5931 | 81379 | München | -13 | 9 | 551 | 13
5932 | 81475 | München | -13.9 | 8.6 | 564 | 13
5933 | 81476 | München | -13.7 | 8.7 | 565 | 13
5934 | 81477 | München | -13.5 | 8.8 | 565 | 13
5935 | 81479 | München | -13.5 | 8.8 | 570 | 13
5936 | 81539 | München | -12.6 | 9.2 | 540 | 13
5937 | 81541 | München | -12.5 | 9.2 | 530 | 13
5938 | 81543 | München | -12.5 | 9.2 | 523 | 13
5939 | 81545 | München | -13.8 | 8.6 | 567 | 13
5940 | 81547 | München | -12.8 | 9.1 | 538 | 13
5941 | 81549 | München | -13.1 | 9 | 541 | 13
5942 | 81667 | München | -11.5 | 9.8 | 537 | 13
5943 | 81669 | München | -12.5 | 9.2 | 533 | 13
5944 | 81671 | München | -12.7 | 9.1 | 533 | 13
5945 | 81673 | München | -12.8 | 9.1 | 526 | 13
5946 | 81675 | München | -12.3 | 9.3 | 532 | 13
5947 | 81677 | München | -13 | 9 | 530 | 13
5948 | 81679 | München | -12.3 | 9.3 | 524 | 13
5949 | 81735 | München | -13 | 9 | 538 | 13
5950 | 81737 | München | -13 | 9.1 | 541 | 13
5951 | 81739 | München | -13.5 | 8.8 | 545 | 13
5952 | 81825 | München | -12.9 | 9.1 | 530 | 13
5953 | 81827 | München | -13.5 | 8.8 | 539 | 13
5954 | 81829 | München | -13.2 | 8.9 | 525 | 13
5955 | 81925 | München | -12.7 | 9.2 | 520 | 13
5956 | 81927 | München | -13 | 9 | 518 | 13
5957 | 81929 | München | -13.4 | 8.8 | 511 | 13
5958 | 82008 | Unterhaching | -13.8 | 8.6 | 558 | 13
5959 | 82024 | Taufkirchen | -14 | 8.5 | 571 | 13
5960 | 82031 | Grünwald | -14.1 | 8.4 | 581 | 13
5961 | 82041 | Oberhaching | -14.3 | 8.2 | 623 | 13
5962 | 82049 | Pullach i. Isartal | -13.9 | 8.6 | 588 | 13
5963 | 82054 | Sauerlach | -14.3 | 8.1 | 643 | 13
5964 | 82057 | Icking | -14.4 | 7.8 | 701 | 13
5965 | 82061 | Neuried | -14.3 | 8.4 | 591 | 13
5966 | 82064 | Straßlach-Dingharting | -14.3 | 8.1 | 647 | 13
5967 | 82065 | Baierbrunn | -14.3 | 8.1 | 655 | 13
5968 | 82067 | Schäftlarn | -14.3 | 8.1 | 647 | 13
5969 | 82069 | Schäftlarn | -14.6 | 7.9 | 695 | 13
5970 | 82110 | Germering | -13.8 | 8.7 | 537 | 13
5971 | 82131 | Gauting | -14.2 | 8.4 | 618 | 13
5972 | 82140 | Olching | -13.8 | 8.8 | 505 | 13
5973 | 82152 | Planegg/Krailling | -14.1 | 8.5 | 562 | 13
5974 | 82166 | Gräfelfing | -13.5 | 8.8 | 538 | 13
5975 | 82178 | Puchheim | -13.9 | 8.7 | 524 | 13
5976 | 82194 | Gröbenzell | -13.3 | 9 | 510 | 13
5977 | 82205 | Gilching | -14.3 | 8.6 | 557 | 13
5978 | 82211 | Herrsching a. Ammersee | -14.2 | 8.7 | 536 | 13
5979 | 82216 | Maisach | -14.1 | 8.7 | 509 | 13
5980 | 82223 | Eichenau | -14.2 | 8.7 | 530 | 13
5981 | 82229 | Seefeld | -14 | 8.4 | 619 | 13
5982 | 82234 | Weßling | -14.2 | 8.5 | 604 | 13
5983 | 82237 | Wörthsee | -14.3 | 8.5 | 578 | 13
5984 | 82239 | Alling | -14.3 | 8.5 | 573 | 13
5985 | 82256 | Fürstenfeldbruck | -14.2 | 8.6 | 535 | 13
5986 | 82266 | Inning a. Ammersee | -14.1 | 8.6 | 579 | 13
5987 | 82269 | Geltendorf | -14.3 | 8.6 | 569 | 13
5988 | 82272 | Moorenweis | -14.2 | 8.5 | 591 | 13
5989 | 82275 | Emmering | -13.8 | 8.7 | 513 | 13
5990 | 82276 | Adelshofen | -14.4 | 8.6 | 537 | 13
5991 | 82278 | Althegnenberg | -14.5 | 8.6 | 538 | 13
5992 | 82279 | Eching a. Ammersee | -14.2 | 8.7 | 540 | 13
5993 | 82281 | Egenhofen | -14.3 | 8.7 | 508 | 13
5994 | 82284 | Grafrath | -14.1 | 8.6 | 570 | 13
5995 | 82285 | Hattenhofen | -14.5 | 8.6 | 537 | 13
5996 | 82287 | Jesenwang | -14.3 | 8.5 | 563 | 13
5997 | 82288 | Kottgeisering | -14.1 | 8.5 | 580 | 13
5998 | 82290 | Landsberied | -14.3 | 8.5 | 570 | 13
5999 | 82291 | Mammendorf | -14.4 | 8.6 | 535 | 13
6000 | 82293 | Mittelstetten | -14.3 | 8.7 | 509 | 13
6001 | 82294 | Oberschweinbach | -14.4 | 8.6 | 527 | 13
6002 | 82296 | Schöngeising | -14.2 | 8.7 | 532 | 13
6003 | 82297 | Steindorf | -14.5 | 8.6 | 534 | 13
6004 | 82299 | Türkenfeld | -14 | 8.5 | 599 | 13
6005 | 82319 | Starnberg | -14 | 8.2 | 651 | 13
6006 | 82327 | Tutzing | -14.3 | 7.8 | 721 | 13
6007 | 82335 | Berg | -14.2 | 8.2 | 646 | 13
6008 | 82340 | Feldafing | -14.1 | 8.2 | 658 | 13
6009 | 82343 | Pöcking | -14 | 8.2 | 646 | 13
6010 | 82346 | Andechs | -14.5 | 8 | 700 | 13
6011 | 82347 | Bernried | -14.1 | 8.3 | 632 | 13
6012 | 82349 | Pentenried | -14.3 | 8.5 | 581 | 13
6013 | 82362 | Weilheim i. OB | -13.8 | 8.7 | 557 | 13
6014 | 82377 | Penzberg | -14 | 8.4 | 612 | 13
6015 | 82380 | Peißenberg | -14 | 8.6 | 586 | 15
6016 | 82383 | Hohenpeißenberg | -14.1 | 7.9 | 787 | 15
6017 | 82386 | Huglfing | -13.8 | 8.5 | 588 | 13
6018 | 82387 | Antdorf | -14 | 8.2 | 630 | 13
6019 | 82389 | Böbing | -14 | 7.8 | 730 | 15
6020 | 82390 | Eberfing | -14.1 | 8.1 | 660 | 13
6021 | 82392 | Habach | -13.8 | 7.9 | 671 | 13
6022 | 82393 | Iffeldorf | -13.9 | 8.4 | 605 | 13
6023 | 82395 | Obersöchering | -13.8 | 7.9 | 676 | 13
6024 | 82396 | Pähl | -14 | 8.6 | 584 | 13
6025 | 82398 | Polling | -13.9 | 8.6 | 567 | 13
6026 | 82399 | Raisting | -13.8 | 8.7 | 556 | 13
6027 | 82401 | Rottenbuch | -14.1 | 7.7 | 807 | 15
6028 | 82402 | Seeshaupt | -14.1 | 8.3 | 625 | 13
6029 | 82404 | Sindelsdorf | -13.7 | 8.3 | 602 | 13
6030 | 82405 | Wessobrunn | -14.1 | 8.2 | 673 | 15
6031 | 82407 | Wielenbach | -14.1 | 8.6 | 580 | 13
6032 | 82409 | Wildsteig | -14.3 | 7.6 | 868 | 15
6033 | 82418 | Murnau a. Staffelsee | -14.1 | 7.9 | 690 | 13
6034 | 82431 | Kochel a. See | -14.2 | 7.6 | 729 | 15
6035 | 82432 | Walchensee | -14 | 7.8 | 796 | 15
6036 | 82433 | Bad Kohlgrub | -14.2 | 7.5 | 750 | 15
6037 | 82435 | Bayersoien | -14.1 | 7.7 | 785 | 15
6038 | 82436 | Eglfing | -13.8 | 8.1 | 656 | 13
6039 | 82438 | Eschenlohe | -14.7 | 7.2 | 839 | 15
6040 | 82439 | Großweil | -13.9 | 8.1 | 626 | 13
6041 | 82441 | Ohlstadt | -14.2 | 7.5 | 738 | 15
6042 | 82442 | Saulgrub | -15.3 | 6.9 | 1069 | 15
6043 | 82444 | Schlehdorf | -13.9 | 8.1 | 632 | 15
6044 | 82445 | Schwaigen | -15.1 | 7 | 1048 | 15
6045 | 82447 | Spatzenhausen | -13.8 | 7.9 | 676 | 13
6046 | 82449 | Uffing a. Staffelsee | -14 | 7.7 | 711 | 15
6047 | 82467 | Garmisch-Partenkirchen | -15.3 | 7 | 972 | 15
6048 | 82475 | Garmisch-Partenkirchen (Schneefernerhaus) | -19.2 | 0.1 | 2356 | 15
6049 | 82481 | Mittenwald | -15.5 | 5.6 | 1287 | 15
6050 | 82487 | Oberammergau | -14.1 | 7.5 | 839 | 15
6051 | 82488 | Ettal | -14.8 | 7.3 | 872 | 15
6052 | 82490 | Farchant | -14 | 7.6 | 667 | 15
6053 | 82491 | Grainau | -15.6 | 6.4 | 1090 | 15
6054 | 82493 | Krün | -15.4 | 6.6 | 1075 | 15
6055 | 82494 | Krün | -15.2 | 6.8 | 1045 | 15
6056 | 82496 | Oberau | -13.9 | 7.8 | 651 | 15
6057 | 82497 | Unterammergau | -14.1 | 7.5 | 843 | 15
6058 | 82499 | Wallgau | -15.2 | 6.6 | 1099 | 15
6059 | 82515 | Wolfratshausen | -13.6 | 8.6 | 580 | 13
6060 | 82538 | Geretsried | -14 | 8.3 | 633 | 13
6061 | 82541 | Münsing | -14.2 | 8.2 | 652 | 13
6062 | 82544 | Egling | -14.3 | 8.1 | 646 | 13
6063 | 82547 | Eurasburg | -13.9 | 8.3 | 616 | 13
6064 | 82549 | Königsdorf | -13.8 | 8.4 | 599 | 13
6065 | 83022 | Rosenheim | -11.9 | 9.5 | 447 | 13
6066 | 83024 | Rosenheim | -12.1 | 9.4 | 450 | 13
6067 | 83026 | Rosenheim | -12.3 | 9.2 | 459 | 13
6068 | 83043 | Bad Aibling | -12.5 | 8.9 | 482 | 13
6069 | 83052 | Bruckmühl | -12.8 | 8.7 | 502 | 13
6070 | 83059 | Kolbermoor | -12.3 | 9 | 464 | 13
6071 | 83064 | Raubling | -12.5 | 8.8 | 478 | 13
6072 | 83071 | Stephanskirchen | -12.6 | 8.8 | 482 | 13
6073 | 83075 | Bad Feilnbach | -12.5 | 8.8 | 483 | 13
6074 | 83080 | Oberaudorf | -13.3 | 7.8 | 713 | 15
6075 | 83083 | Riedering | -12.9 | 8.5 | 548 | 13
6076 | 83088 | Kiefersfelden | -14.2 | 7.2 | 880 | 15
6077 | 83093 | Bad Endorf | -12.6 | 8.6 | 527 | 13
6078 | 83098 | Brannenburg | -13.9 | 7.6 | 735 | 15
6079 | 83101 | Rohrdorf | -12.6 | 8.8 | 483 | 13
6080 | 83104 | Tuntenhausen | -13 | 8.6 | 508 | 13
6081 | 83109 | Großkarolinenfeld | -12.5 | 8.8 | 471 | 13
6082 | 83112 | Frasdorf | -13.1 | 8.3 | 600 | 13
6083 | 83115 | Neubeuern | -12.5 | 8.9 | 469 | 13
6084 | 83119 | Obing | -13.1 | 8.3 | 566 | 13
6085 | 83122 | Samerberg | -13.3 | 8.1 | 662 | 13
6086 | 83123 | Amerang | -13 | 8.5 | 508 | 13
6087 | 83125 | Eggstätt | -12.8 | 8.5 | 528 | 13
6088 | 83126 | Flintsbach a. Inn | -15 | 6 | 1186 | 15
6089 | 83128 | Halfing | -12.8 | 8.6 | 502 | 13
6090 | 83129 | Höslwang | -13.1 | 8.3 | 580 | 13
6091 | 83131 | Nußdorf a. Inn | -13.7 | 7.5 | 749 | 15
6092 | 83132 | Pittenhart | -13.2 | 8.3 | 587 | 13
6093 | 83134 | Prutting | -12.8 | 8.6 | 508 | 13
6094 | 83135 | Schechen | -12.4 | 8.9 | 441 | 13
6095 | 83137 | Schonstett | -12.9 | 8.6 | 488 | 13
6096 | 83139 | Söchtenau | -12.7 | 8.7 | 482 | 13
6097 | 83209 | Prien a. Chiemsee, Herrenchiemssee | -12.7 | 8.6 | 529 | 13
6098 | 83224 | Grassau | -12.8 | 8.5 | 538 | 13
6099 | 83229 | Aschau i. Chiemgau | -13.3 | 8.1 | 657 | 15
6100 | 83233 | Bernau a. Chiemsee | -12.8 | 8.6 | 522 | 13
6101 | 83236 | Übersee | -12.8 | 8.6 | 521 | 13
6102 | 83242 | Reit im Winkl | -14.4 | 6.6 | 1032 | 15
6103 | 83246 | Unterwössen | -12.9 | 8.3 | 622 | 13
6104 | 83250 | Marquartstein | -12.8 | 8.5 | 547 | 13
6105 | 83253 | Rimsting | -12.8 | 8.5 | 546 | 13
6106 | 83254 | Breitbrunn a. Chiemsee | -12.8 | 8.5 | 546 | 13
6107 | 83256 | Chiemsee | -12.8 | 8.6 | 515 | 13
6108 | 83257 | Gstadt a. Chiemsee | -12.8 | 8.4 | 556 | 13
6109 | 83259 | Schleching | -14 | 7.3 | 807 | 15
6110 | 83278 | Traunstein | -12.8 | 8.3 | 635 | 13
6111 | 83301 | Traunreut | -12.9 | 8.6 | 525 | 13
6112 | 83308 | Trostberg | -13.1 | 8.7 | 482 | 13
6113 | 83313 | Siegsdorf | -13.6 | 7.7 | 750 | 13
6114 | 83317 | Teisendorf | -13.1 | 8.9 | 490 | 13
6115 | 83324 | Ruhpolding | -15 | 5.1 | 1360 | 15
6116 | 83329 | Waging a. See | -13 | 8.8 | 481 | 13
6117 | 83334 | Inzell | -13.3 | 7.8 | 719 | 15
6118 | 83339 | Chieming | -13.1 | 8.5 | 550 | 13
6119 | 83342 | Tacherting | -13.4 | 8.4 | 509 | 13
6120 | 83346 | Bergen | -13.6 | 7.7 | 727 | 13
6121 | 83349 | Palling | -13 | 8.5 | 539 | 13
6122 | 83352 | Altenmarkt a.d. Alz | -13.2 | 8.5 | 531 | 13
6123 | 83355 | Grabenstätt | -12.8 | 8.6 | 525 | 13
6124 | 83358 | Seeon-Seebruck | -12.9 | 8.5 | 526 | 13
6125 | 83361 | Kienberg | -13.1 | 8.3 | 552 | 13
6126 | 83362 | Surberg | -13 | 8.5 | 585 | 13
6127 | 83364 | Neukirchen am Teisenberg | -13.2 | 7.9 | 705 | 13
6128 | 83365 | Nußdorf | -13.3 | 8.4 | 577 | 13
6129 | 83367 | Petting | -13.2 | 9 | 453 | 13
6130 | 83368 | St. Georgen | -13.1 | 8.4 | 563 | 13
6131 | 83370 | Seeon-Seebruck | -13.2 | 8.5 | 534 | 13
6132 | 83371 | Stein a.d. Traun | -13.2 | 8.5 | 536 | 13
6133 | 83373 | Taching a. See | -13 | 8.7 | 517 | 13
6134 | 83374 | Traunreut | -13.1 | 8.5 | 557 | 13
6135 | 83376 | Seeon-Seebruck | -13.1 | 8.6 | 517 | 13
6136 | 83377 | Vachendorf | -12.8 | 8.4 | 604 | 13
6137 | 83379 | Wonneberg | -13.2 | 8.5 | 573 | 13
6138 | 83395 | Freilassing | -12.9 | 9.6 | 421 | 13
6139 | 83404 | Ainring | -13.3 | 9.1 | 437 | 13
6140 | 83410 | Laufen | -13.1 | 9.1 | 438 | 13
6141 | 83413 | Fridolfing | -13 | 9.2 | 407 | 13
6142 | 83416 | Saaldorf | -13.1 | 9 | 452 | 13
6143 | 83417 | Kirchanschöring | -13 | 9 | 447 | 13
6144 | 83435 | Bad Reichenhall | -13.2 | 9 | 473 | 15
6145 | 83451 | Piding | -13.6 | 9 | 459 | 13
6146 | 83454 | Anger | -12.9 | 8.5 | 586 | 13
6147 | 83457 | Bayerisch Gmain | -13.5 | 7.7 | 757 | 15
6148 | 83458 | Schneizlreuth | -12.3 | 8.7 | 538 | 15
6149 | 83471 | Berchtesgaden & Schönau | -14.6 | 6.6 | 998 | 15
6150 | 83483 | Bischofswiesen | -13.3 | 7.9 | 716 | 15
6151 | 83486 | Ramsau b. Berchtesgaden | -16.7 | 3.3 | 1778 | 15
6152 | 83487 | Marktschellenberg | -13 | 8.2 | 655 | 15
6153 | 83512 | Wasserburg a. Inn | -12.7 | 8.7 | 466 | 13
6154 | 83527 | Haag i. OB | -13.6 | 8.2 | 570 | 13
6155 | 83530 | Schnaitsee | -13.3 | 8.3 | 543 | 13
6156 | 83533 | Edling | -12.9 | 8.5 | 513 | 13
6157 | 83536 | Gars a. Inn | -13.4 | 8.5 | 493 | 13
6158 | 83539 | Pfaffing | -12.8 | 8.6 | 499 | 13
6159 | 83543 | Rott a. Inn | -12.7 | 8.7 | 473 | 13
6160 | 83544 | Albaching | -13.3 | 8.3 | 553 | 13
6161 | 83546 | Gars am Inn | -13.5 | 8.5 | 478 | 13
6162 | 83547 | Babensham | -13.2 | 8.4 | 519 | 13
6163 | 83549 | Eiselfing | -12.8 | 8.6 | 488 | 13
6164 | 83550 | Emmering | -12.8 | 8.7 | 483 | 13
6165 | 83553 | Frauenneuharting | -13 | 8.5 | 525 | 13
6166 | 83555 | Gars a. Inn | -13.5 | 8.6 | 439 | 13
6167 | 83556 | Griesstätt | -12.8 | 8.7 | 478 | 13
6168 | 83558 | Maitenbeth | -13.8 | 8.1 | 605 | 13
6169 | 83559 | Gars a. Inn | -13.6 | 8.7 | 410 | 13
6170 | 83561 | Ramerberg | -12.7 | 8.7 | 477 | 13
6171 | 83562 | Rechtmehring | -13.1 | 8.5 | 493 | 13
6172 | 83564 | Soyen | -12.9 | 8.5 | 503 | 13
6173 | 83565 | in der Gde Frauenneuharting | -13.3 | 8.4 | 539 | 13
6174 | 83567 | Unterreit | -13.3 | 8.4 | 518 | 13
6175 | 83569 | Vogtareuth | -12.7 | 8.7 | 477 | 13
6176 | 83607 | Holzkirchen | -14.2 | 7.7 | 724 | 15
6177 | 83620 | Feldkirchen-Westerham | -13.7 | 8.3 | 609 | 13
6178 | 83623 | Dietramszell | -14.3 | 7.7 | 725 | 15
6179 | 83624 | Otterfing | -14.3 | 8 | 663 | 13
6180 | 83626 | Valley | -13.9 | 8 | 656 | 13
6181 | 83627 | Warngau | -14.4 | 7.5 | 803 | 15
6182 | 83629 | Weyarn | -13.9 | 7.8 | 679 | 13
6183 | 83646 | Bad Tölz, Wackersberg | -13.9 | 8.1 | 664 | 15
6184 | 83661 | Lenggries | -15.3 | 6.6 | 1109 | 15
6185 | 83666 | Waakirchen | -14.3 | 7.6 | 770 | 15
6186 | 83670 | Bad Heilbrunn | -14 | 8.1 | 644 | 13
6187 | 83671 | Benediktbeuern | -14.3 | 7.4 | 877 | 15
6188 | 83673 | Bichl | -14 | 8 | 653 | 13
6189 | 83674 | Gaißach | -14.6 | 7.4 | 936 | 15
6190 | 83676 | Jachenau | -14.2 | 7.6 | 841 | 15
6191 | 83677 | Reichersbeuern | -14 | 7.8 | 706 | 15
6192 | 83679 | Sachsenkam | -14.1 | 7.7 | 716 | 15
6193 | 83684 | Tegernsee | -14 | 7.4 | 854 | 15
6194 | 83700 | Rottach-Egern | -15.2 | 6.4 | 1136 | 15
6195 | 83703 | Gmund a. Tegernsee | -14.1 | 7.6 | 753 | 15
6196 | 83707 | Bad Wiessee | -15.3 | 6.5 | 1114 | 15
6197 | 83708 | Kreuth | -14.7 | 7.2 | 957 | 15
6198 | 83714 | Miesbach | -13.9 | 7.8 | 702 | 15
6199 | 83727 | Schliersee | -14.5 | 7.2 | 973 | 15
6200 | 83730 | Fischbachau | -14 | 7.5 | 782 | 15
6201 | 83734 | Hausham | -14.1 | 7.6 | 751 | 15
6202 | 83735 | Bayrischzell | -14.6 | 6.8 | 1047 | 15
6203 | 83737 | Irschenberg | -13.8 | 7.8 | 684 | 13
6204 | 84028 | Landshut | -12.5 | 9.4 | 400 | 13
6205 | 84030 | Ergolding, Landshut | -13.5 | 8.8 | 426 | 13
6206 | 84032 | Landshut, Linden, Altdorf | -13.5 | 8.8 | 463 | 13
6207 | 84034 | Landshut | -13.2 | 9.1 | 394 | 13
6208 | 84036 | Landshut | -13.6 | 8.5 | 491 | 13
6209 | 84048 | Mainburg | -13.6 | 8.8 | 457 | 13
6210 | 84051 | Essenbach | -13.4 | 8.7 | 412 | 13
6211 | 84056 | Rottenburg a.d. Laaber | -13.6 | 8.6 | 450 | 13
6212 | 84061 | Ergoldsbach | -14 | 8.5 | 459 | 13
6213 | 84066 | Mallersdorf-Pfaffenberg | -13.8 | 8.6 | 419 | 13
6214 | 84069 | Schierling | -13.8 | 8.7 | 400 | 13
6215 | 84072 | Au in der Hallertau | -13.6 | 8.8 | 464 | 13
6216 | 84076 | Pfeffenhausen | -13.3 | 8.7 | 456 | 13
6217 | 84079 | Bruckberg | -13.5 | 8.9 | 436 | 13
6218 | 84082 | Laberweinting | -13.7 | 8.7 | 391 | 13
6219 | 84085 | Langquaid | -13.7 | 8.6 | 414 | 13
6220 | 84088 | Neufahrn i. NB | -13.8 | 8.6 | 425 | 13
6221 | 84089 | Aiglsbach | -13.4 | 8.8 | 437 | 13
6222 | 84091 | Attenhofen | -13.6 | 8.7 | 464 | 13
6223 | 84092 | Bayerbach bei Ergoldsbach | -13.8 | 8.6 | 411 | 13
6224 | 84094 | Elsendorf | -13.3 | 8.9 | 404 | 13
6225 | 84095 | Furth | -13.6 | 8.8 | 431 | 13
6226 | 84097 | Herrngiersdorf | -13.8 | 8.5 | 447 | 13
6227 | 84098 | Hohenthann | -14 | 8.5 | 483 | 13
6228 | 84100 | Niederaichbach | -13.7 | 8.5 | 464 | 13
6229 | 84101 | Obersüßbach | -13.6 | 8.7 | 477 | 13
6230 | 84103 | Postau | -13.6 | 8.6 | 431 | 13
6231 | 84104 | Rudelzhausen | -13.7 | 8.7 | 478 | 13
6232 | 84106 | Volkenschwand | -13.7 | 8.7 | 491 | 13
6233 | 84107 | Weihmichl | -13.8 | 8.8 | 448 | 13
6234 | 84109 | Wörth a.d. Isar | -13.6 | 8.9 | 368 | 13
6235 | 84130 | Dingolfing | -13.5 | 8.6 | 435 | 13
6236 | 84137 | Vilsbiburg | -13.6 | 8.6 | 449 | 13
6237 | 84140 | Gangkofen | -13.5 | 8.3 | 511 | 13
6238 | 84144 | Geisenhausen | -13.7 | 8.6 | 456 | 13
6239 | 84149 | Velden | -13.7 | 8.5 | 470 | 13
6240 | 84152 | Mengkofen | -14 | 8.5 | 423 | 13
6241 | 84155 | Bodenkirchen | -13.6 | 8.4 | 486 | 13
6242 | 84160 | Frontenhausen | -13.6 | 8.5 | 462 | 13
6243 | 84163 | Marklkofen | -13.2 | 8.8 | 400 | 13
6244 | 84164 | Moosthenning | -13.8 | 8.6 | 411 | 13
6245 | 84166 | Adlkofen | -13.6 | 8.4 | 486 | 13
6246 | 84168 | Aham | -14 | 8.7 | 416 | 13
6247 | 84169 | Altfraunhofen | -13.4 | 8.5 | 485 | 13
6248 | 84171 | Baierbach | -13.3 | 8.6 | 457 | 13
6249 | 84172 | Buch a. Erlbach | -13.8 | 8.6 | 501 | 13
6250 | 84174 | Eching | -13.6 | 8.9 | 432 | 13
6251 | 84175 | Gerzen | -13.8 | 8.6 | 430 | 13
6252 | 84177 | Gottfrieding | -13.6 | 8.6 | 406 | 13
6253 | 84178 | Kröning | -13.6 | 8.3 | 494 | 13
6254 | 84180 | Loiching | -13.7 | 8.5 | 458 | 13
6255 | 84181 | Neufraunhofen | -13.4 | 8.5 | 472 | 13
6256 | 84183 | Niederviehbach | -13.5 | 8.8 | 391 | 13
6257 | 84184 | Tiefenbach | -13.6 | 8.8 | 441 | 13
6258 | 84186 | Vilsheim | -13.7 | 8.6 | 483 | 13
6259 | 84187 | Weng | -13.7 | 8.7 | 407 | 13
6260 | 84189 | Wurmsham | -13.8 | 8.4 | 497 | 13
6261 | 84307 | Eggenfelden | -12.6 | 8.8 | 424 | 13
6262 | 84323 | Massing | -13.3 | 8.6 | 435 | 13
6263 | 84326 | Falkenberg | -13.1 | 8.6 | 444 | 13
6264 | 84329 | Wurmannsquick | -12.8 | 8.6 | 465 | 13
6265 | 84332 | Hebertsfelden | -12.7 | 8.8 | 418 | 13
6266 | 84333 | Malgersdorf | -13 | 8.7 | 409 | 13
6267 | 84335 | Mitterskirchen | -13.2 | 8.7 | 427 | 13
6268 | 84337 | Schönau | -12.8 | 8.6 | 442 | 13
6269 | 84339 | Unterdietfurt | -13.2 | 8.7 | 419 | 13
6270 | 84347 | Pfarrkirchen | -12.6 | 8.8 | 423 | 13
6271 | 84359 | Simbach a. Inn | -12.2 | 8.9 | 425 | 13
6272 | 84364 | Bad Birnbach | -12.5 | 9.1 | 359 | 13
6273 | 84367 | Tann | -12.6 | 8.7 | 464 | 13
6274 | 84371 | Triftern | -12.6 | 8.8 | 430 | 13
6275 | 84375 | Kirchdorf a. Inn | -12.2 | 9.3 | 356 | 13
6276 | 84378 | Dietersburg | -12.5 | 8.7 | 441 | 13
6277 | 84381 | Johanniskirchen | -12.8 | 9 | 360 | 13
6278 | 84384 | Wittibreut | -12.5 | 8.5 | 510 | 13
6279 | 84385 | Egglham | -12.2 | 8.8 | 413 | 13
6280 | 84387 | Julbach | -12.6 | 9.1 | 371 | 13
6281 | 84389 | Postmünster | -12.7 | 8.9 | 402 | 13
6282 | 84405 | Dorfen | -13.3 | 8.7 | 434 | 13
6283 | 84416 | Taufkirchen (Vils) | -13.5 | 8.6 | 486 | 13
6284 | 84419 | Schwindegg | -13.5 | 8.5 | 479 | 13
6285 | 84424 | Isen | -13.7 | 8.4 | 531 | 13
6286 | 84427 | Sankt Wolfgang | -13.8 | 8.2 | 569 | 13
6287 | 84428 | Buchbach | -13.6 | 8.6 | 439 | 13
6288 | 84431 | Heldenstein | -13.7 | 8.4 | 468 | 13
6289 | 84432 | Hohenpolding | -13.6 | 8.4 | 521 | 13
6290 | 84434 | Kirchberg | -13.8 | 8.5 | 518 | 13
6291 | 84435 | Lengdorf | -13.6 | 8.6 | 500 | 13
6292 | 84437 | Reichertsheim | -13.5 | 8.4 | 525 | 13
6293 | 84439 | Steinkirchen | -13.7 | 8.6 | 480 | 13
6294 | 84453 | Mühldorf a. Inn | -13.7 | 8.7 | 412 | 13
6295 | 84478 | Waldkraiburg | -13.5 | 8.7 | 426 | 13
6296 | 84489 | Burghausen | -12.3 | 9 | 429 | 13
6297 | 84494 | Neumarkt-Sankt Veit | -13.6 | 8.4 | 486 | 13
6298 | 84503 | Altötting | -13.1 | 8.9 | 399 | 13
6299 | 84508 | Burgkirchen an der Alz | -13.1 | 8.7 | 451 | 13
6300 | 84513 | Töging a. Inn | -13.6 | 8.8 | 400 | 13
6301 | 84518 | Garching a.d. Alz | -13.5 | 8.7 | 457 | 13
6302 | 84524 | Neuötting | -13.3 | 8.7 | 417 | 13
6303 | 84529 | Tittmoning | -12.9 | 9 | 438 | 13
6304 | 84533 | Marktl | -13.1 | 9 | 388 | 13
6305 | 84539 | Ampfing | -13.6 | 8.7 | 415 | 13
6306 | 84543 | Winhöring | -13.3 | 8.9 | 376 | 13
6307 | 84544 | Aschau a. Inn | -13.5 | 8.6 | 448 | 13
6308 | 84546 | Egglkofen | -13.8 | 8.5 | 454 | 13
6309 | 84547 | Emmerting | -13.2 | 8.9 | 394 | 13
6310 | 84549 | Engelsberg | -13.6 | 8.5 | 479 | 13
6311 | 84550 | Feichten a.d. Alz | -13.4 | 8.5 | 493 | 13
6312 | 84552 | Geratskirchen | -13.6 | 8.5 | 476 | 13
6313 | 84553 | Halsbach | -13.3 | 8.6 | 485 | 13
6314 | 84555 | Jettenbach | -13.7 | 8.7 | 413 | 13
6315 | 84556 | Kastl | -13.3 | 8.6 | 441 | 13
6316 | 84558 | Kirchweidach | -13.1 | 8.6 | 511 | 13
6317 | 84559 | Kraiburg a. Inn | -13.5 | 8.5 | 470 | 13
6318 | 84561 | Mehring | -13 | 9 | 411 | 13
6319 | 84562 | Mettenheim | -13.8 | 8.7 | 408 | 13
6320 | 84564 | Oberbergkirchen | -13.6 | 8.5 | 459 | 13
6321 | 84565 | Oberneukirchen | -13.7 | 8.5 | 462 | 13
6322 | 84567 | Erlbach | -13.1 | 8.5 | 500 | 13
6323 | 84568 | Pleiskirchen | -13.6 | 8.4 | 474 | 13
6324 | 84570 | Polling | -13.8 | 8.6 | 414 | 13
6325 | 84571 | Reischach | -13.4 | 8.5 | 459 | 13
6326 | 84573 | Schönberg | -13.6 | 8.4 | 496 | 13
6327 | 84574 | Taufkirchen | -13.6 | 8.4 | 509 | 13
6328 | 84576 | Teising | -13.6 | 8.8 | 404 | 13
6329 | 84577 | Tüßling | -13.7 | 8.6 | 441 | 13
6330 | 84579 | Unterneukirchen | -13.5 | 8.5 | 461 | 13
6331 | 85049 | Ingolstadt | -13.3 | 9 | 378 | 13
6332 | 85051 | Ingolstadt | -13.3 | 9.2 | 368 | 13
6333 | 85053 | Ingolstadt | -12.7 | 9.4 | 366 | 13
6334 | 85055 | Ingolstadt | -12.3 | 9.7 | 373 | 13
6335 | 85057 | Ingolstadt | -12.5 | 9.5 | 377 | 13
6336 | 85072 | Eichstätt | -12.7 | 9.1 | 389 | 13
6337 | 85077 | Manching | -13 | 9.2 | 366 | 13
6338 | 85080 | Gaimersheim | -13.4 | 9 | 394 | 13
6339 | 85084 | Reichertshofen | -13.3 | 9 | 380 | 13
6340 | 85088 | Vohburg a.d. Donau | -13 | 9.2 | 357 | 13
6341 | 85092 | Kösching | -13 | 8.9 | 411 | 13
6342 | 85095 | Denkendorf | -12.8 | 8.7 | 482 | 13
6343 | 85098 | Großmehring | -13.1 | 9.1 | 375 | 13
6344 | 85101 | Lenting | -13 | 9 | 402 | 13
6345 | 85104 | Pförring | -13.1 | 9.1 | 364 | 13
6346 | 85107 | Baar-Ebenhausen | -13.3 | 9.1 | 374 | 13
6347 | 85110 | Kipfenberg | -12.6 | 9 | 416 | 13
6348 | 85111 | Adelschlag | -13.2 | 8.8 | 440 | 13
6349 | 85113 | Böhmfeld | -12.6 | 8.7 | 463 | 13
6350 | 85114 | Buxheim | -13.3 | 8.8 | 424 | 13
6351 | 85116 | Egweil | -13.4 | 8.9 | 397 | 13
6352 | 85117 | Eitensheim | -13.4 | 8.9 | 410 | 13
6353 | 85119 | Ernsgaden | -13.2 | 9.1 | 368 | 13
6354 | 85120 | Hepberg | -12.8 | 8.8 | 440 | 13
6355 | 85122 | Hitzhofen | -12.7 | 8.7 | 467 | 13
6356 | 85123 | Karlskron | -13.3 | 9.1 | 369 | 13
6357 | 85125 | Kinding | -12.7 | 9.2 | 375 | 13
6358 | 85126 | Münchsmünster | -13 | 9.2 | 356 | 13
6359 | 85128 | Nassenfels | -13.3 | 8.9 | 416 | 13
6360 | 85129 | Oberdolling | -13.2 | 8.8 | 426 | 13
6361 | 85131 | Pollenfeld | -13 | 8.4 | 544 | 13
6362 | 85132 | Schernfeld | -13.3 | 8.3 | 565 | 13
6363 | 85134 | Stammham | -12.8 | 8.7 | 479 | 13
6364 | 85135 | Titting | -12.9 | 8.8 | 465 | 13
6365 | 85137 | Walting | -12.5 | 9.1 | 390 | 13
6366 | 85139 | Wettstetten | -13.1 | 8.9 | 412 | 13
6367 | 85221 | Dachau | -13.9 | 8.8 | 475 | 13
6368 | 85229 | Markt Indersdorf | -14.3 | 8.7 | 481 | 13
6369 | 85232 | Bergkirchen | -14 | 8.7 | 491 | 13
6370 | 85235 | Odelzhausen | -14.1 | 8.8 | 487 | 13
6371 | 85238 | Petershausen | -13.8 | 8.8 | 460 | 13
6372 | 85241 | Hebertshausen | -13.8 | 8.8 | 467 | 13
6373 | 85244 | Röhrmoos | -14.1 | 8.7 | 499 | 13
6374 | 85247 | Schwabhausen | -14.3 | 8.6 | 502 | 13
6375 | 85250 | Altomünster | -14.2 | 8.6 | 511 | 13
6376 | 85253 | Erdweg | -14.1 | 8.8 | 476 | 13
6377 | 85254 | Sulzemoos | -14.3 | 8.7 | 503 | 13
6378 | 85256 | Vierkirchen | -14.2 | 8.7 | 494 | 13
6379 | 85258 | Weichs | -14.1 | 8.7 | 479 | 13
6380 | 85259 | Sulzemoos | -14 | 8.7 | 493 | 13
6381 | 85276 | Pfaffenhofen a.d.Ilm | -14.1 | 8.8 | 465 | 13
6382 | 85283 | Wolnzach | -13.3 | 8.9 | 431 | 13
6383 | 85290 | Geisenfeld | -13.2 | 9.1 | 376 | 13
6384 | 85293 | Reichertshausen | -14.1 | 8.6 | 501 | 13
6385 | 85296 | Rohrbach | -13.5 | 8.9 | 419 | 13
6386 | 85298 | Scheyern | -14.2 | 8.7 | 470 | 13
6387 | 85301 | Schweitenkirchen | -13.8 | 8.7 | 486 | 13
6388 | 85302 | Gerolsbach | -14.1 | 8.6 | 483 | 13
6389 | 85304 | Ilmmünster | -14.2 | 8.7 | 478 | 13
6390 | 85305 | Jetzendorf | -14.1 | 8.7 | 484 | 13
6391 | 85307 | Paunzhausen | -14 | 8.6 | 510 | 13
6392 | 85309 | Pörnbach | -13.6 | 8.8 | 428 | 13
6393 | 85354 | Freising | -13.5 | 8.9 | 444 | 13
6394 | 85356 | Freising | -13.5 | 9 | 440 | 13
6395 | 85368 | Moosburg a.d. Isar | -13.1 | 9.1 | 410 | 13
6396 | 85375 | Neufahrn b. Freising | -13.7 | 8.9 | 464 | 13
6397 | 85376 | Neufahrn b. Freising | -13.8 | 8.7 | 481 | 13
6398 | 85386 | Eching | -13.6 | 8.9 | 468 | 13
6399 | 85391 | Allershausen | -13.6 | 8.9 | 444 | 13
6400 | 85395 | Attenkirchen | -13.8 | 8.8 | 473 | 13
6401 | 85399 | Hallbergmoos | -13.6 | 8.9 | 461 | 13
6402 | 85402 | Kranzberg | -14 | 8.6 | 512 | 13
6403 | 85405 | Nandlstadt | -13.6 | 8.8 | 462 | 13
6404 | 85406 | Zolling | -13.6 | 8.8 | 458 | 13
6405 | 85408 | Gammelsdorf | -13.7 | 8.6 | 497 | 13
6406 | 85410 | Haag a.d. Amper | -13.6 | 8.9 | 439 | 13
6407 | 85411 | Hohenkammer | -13.7 | 8.9 | 449 | 13
6408 | 85413 | Hörgertshausen | -13.7 | 8.8 | 461 | 13
6409 | 85414 | Kirchdorf a.d. Amper | -13.6 | 9 | 434 | 13
6410 | 85416 | Langenbach | -13.6 | 8.9 | 447 | 13
6411 | 85417 | Marzling | -13.6 | 8.9 | 436 | 13
6412 | 85419 | Mauern | -13.6 | 8.8 | 466 | 13
6413 | 85435 | Erding | -13.6 | 8.8 | 468 | 13
6414 | 85445 | Oberding | -13.5 | 8.9 | 451 | 13
6415 | 85447 | Fraunberg | -13.7 | 8.7 | 487 | 13
6416 | 85452 | Moosinning | -13.7 | 8.8 | 470 | 13
6417 | 85456 | Wartenberg | -13.6 | 9 | 429 | 13
6418 | 85457 | Wörth | -13.7 | 8.6 | 504 | 13
6419 | 85459 | Berglern | -13.6 | 9 | 431 | 13
6420 | 85461 | Bockhorn | -13.6 | 8.8 | 457 | 13
6421 | 85462 | Eitting | -13.6 | 9 | 434 | 13
6422 | 85464 | Finsing | -13.7 | 8.7 | 488 | 13
6423 | 85465 | Langenpreising | -13.6 | 9 | 422 | 13
6424 | 85467 | Neuching | -13.7 | 8.7 | 480 | 13
6425 | 85469 | Walpertskirchen | -13.7 | 8.6 | 496 | 13
6426 | 85521 | Ottobrunn/Riemerling | -13.6 | 8.7 | 560 | 13
6427 | 85540 | Haar | -13.7 | 8.6 | 535 | 13
6428 | 85551 | Kirchheim b. München | -13.8 | 8.7 | 503 | 13
6429 | 85560 | Ebersberg | -14 | 8.3 | 590 | 13
6430 | 85567 | Grafing b. München | -13.5 | 8.4 | 559 | 13
6431 | 85570 | Markt Schwaben | -13.7 | 8.7 | 500 | 13
6432 | 85579 | Neubiberg | -13.3 | 8.8 | 546 | 13
6433 | 85586 | Poing | -13.6 | 8.7 | 515 | 13
6434 | 85591 | Vaterstetten | -13.8 | 8.6 | 545 | 13
6435 | 85598 | Baldham | -13.8 | 8.5 | 543 | 13
6436 | 85599 | Parsdorf/Hergolding | -13.7 | 8.5 | 533 | 13
6437 | 85604 | Zorneding | -13.9 | 8.4 | 560 | 13
6438 | 85609 | Aschheim | -13.8 | 8.7 | 505 | 13
6439 | 85614 | Kirchseeon | -13.9 | 8.4 | 572 | 13
6440 | 85617 | Aßling | -13.3 | 8.4 | 542 | 13
6441 | 85622 | Feldkirchen | -13.6 | 8.6 | 523 | 13
6442 | 85625 | Glonn | -13.4 | 8.4 | 567 | 13
6443 | 85630 | Grasbrunn | -13.9 | 8.4 | 558 | 13
6444 | 85635 | Höhenkirchen-Siegertsbrunn | -14.1 | 8.3 | 588 | 13
6445 | 85640 | Putzbrunn | -13.9 | 8.5 | 549 | 13
6446 | 85643 | Steinhöring | -13 | 8.5 | 517 | 13
6447 | 85646 | Anzing | -13.7 | 8.6 | 514 | 13
6448 | 85649 | Brunnthal | -14.2 | 8.3 | 601 | 13
6449 | 85652 | Pliening | -13.8 | 8.7 | 501 | 13
6450 | 85653 | Aying | -13.9 | 8.3 | 615 | 13
6451 | 85656 | Buch a. Buchrain | -13.8 | 8.5 | 532 | 13
6452 | 85658 | Egmating | -14 | 8.2 | 626 | 13
6453 | 85659 | Forstern | -13.7 | 8.6 | 518 | 13
6454 | 85661 | Forstinning | -13.6 | 8.7 | 504 | 13
6455 | 85662 | Hohenbrunn | -14.1 | 8.4 | 572 | 13
6456 | 85664 | Hohenlinden | -13.8 | 8.4 | 542 | 13
6457 | 85665 | Moosach | -13.7 | 8.3 | 593 | 13
6458 | 85667 | Oberpframmern | -14 | 8.3 | 586 | 13
6459 | 85669 | Pastetten | -13.6 | 8.6 | 499 | 13
6460 | 85716 | Unterschleißheim | -13.8 | 8.8 | 469 | 13
6461 | 85737 | Ismaning | -13.8 | 8.8 | 482 | 13
6462 | 85748 | Garching b. München | -13.8 | 8.9 | 478 | 13
6463 | 85757 | Karlsfeld | -13.7 | 8.8 | 489 | 13
6464 | 85764 | Oberschleißheim | -13.8 | 8.8 | 483 | 13
6465 | 85774 | Unterföhring | -13.8 | 8.8 | 499 | 13
6466 | 85777 | Fahrenzhausen | -14 | 8.7 | 486 | 13
6467 | 85778 | Haimhausen | -13.8 | 8.8 | 466 | 13
6468 | 86150 | Augsburg | -13.5 | 9.1 | 495 | 13
6469 | 86152 | Augsburg | -13.3 | 9.3 | 488 | 13
6470 | 86153 | Augsburg | -13.3 | 9.3 | 478 | 13
6471 | 86154 | Augsburg | -13.3 | 9.3 | 474 | 13
6472 | 86156 | Augsburg | -13.5 | 9.1 | 479 | 13
6473 | 86157 | Augsburg | -13.5 | 9.2 | 483 | 13
6474 | 86159 | Augsburg | -13.5 | 9.1 | 496 | 13
6475 | 86161 | Augsburg | -14.1 | 8.9 | 488 | 13
6476 | 86163 | Augsburg | -13.9 | 8.9 | 485 | 13
6477 | 86165 | Augsburg | -13.7 | 9.1 | 472 | 13
6478 | 86167 | Augsburg | -14 | 9 | 467 | 13
6479 | 86169 | Augsburg | -14.3 | 8.8 | 458 | 13
6480 | 86179 | Augsburg | -14.1 | 8.6 | 514 | 13
6481 | 86199 | Augsburg | -14.2 | 8.6 | 494 | 13
6482 | 86316 | Friedberg | -14.3 | 8.6 | 513 | 13
6483 | 86343 | Königsbrunn | -14.3 | 8.7 | 522 | 13
6484 | 86356 | Neusäß | -14.3 | 8.7 | 461 | 13
6485 | 86368 | Gersthofen | -14.3 | 8.7 | 460 | 13
6486 | 86381 | Krumbach (Schwaben) | -13.1 | 8.6 | 575 | 13
6487 | 86391 | Stadtbergen | -14.1 | 8.7 | 504 | 13
6488 | 86399 | Bobingen | -14.6 | 8.5 | 552 | 13
6489 | 86405 | Meitingen | -13.7 | 8.9 | 427 | 13
6490 | 86415 | Mering | -14.4 | 8.6 | 529 | 13
6491 | 86420 | Diedorf | -14.1 | 8.8 | 467 | 13
6492 | 86424 | Dinkelscherben | -13.5 | 8.9 | 462 | 13
6493 | 86438 | Kissing | -14.4 | 8.6 | 499 | 13
6494 | 86441 | Zusmarshausen | -13.6 | 8.9 | 443 | 13
6495 | 86444 | Affing | -14.3 | 8.6 | 472 | 13
6496 | 86447 | Aindling | -14.5 | 8.6 | 487 | 13
6497 | 86450 | Altenmünster | -13.6 | 8.8 | 458 | 13
6498 | 86453 | Dasing | -14.5 | 8.6 | 481 | 13
6499 | 86456 | Gablingen | -14.3 | 8.7 | 465 | 13
6500 | 86459 | Gessertshausen | -14.1 | 8.7 | 503 | 13
6501 | 86462 | Langweid a. Lech | -14.3 | 8.8 | 451 | 13
6502 | 86465 | Welden | -13.9 | 8.5 | 522 | 13
6503 | 86470 | Thannhausen | -13.5 | 8.6 | 546 | 13
6504 | 86473 | Ziemetshausen | -14.1 | 8.6 | 529 | 13
6505 | 86476 | Neuburg a.d. Kammel | -13.2 | 8.6 | 545 | 13
6506 | 86477 | Adelsried | -13.9 | 8.6 | 505 | 13
6507 | 86479 | Aichen | -13.7 | 8.8 | 504 | 13
6508 | 86480 | Aletshausen | -13.2 | 8.7 | 530 | 13
6509 | 86482 | Aystetten | -14.2 | 8.6 | 505 | 13
6510 | 86483 | Balzhausen | -13.6 | 8.8 | 514 | 13
6511 | 86485 | Biberbach | -14.2 | 8.7 | 457 | 13
6512 | 86486 | Bonstetten | -14.1 | 8.4 | 544 | 13
6513 | 86488 | Breitenthal | -13 | 8.8 | 512 | 13
6514 | 86489 | Deisenhausen | -13 | 8.8 | 497 | 13
6515 | 86491 | Ebershausen | -13.1 | 8.7 | 529 | 13
6516 | 86492 | Egling a.d. Paar | -14.6 | 8.5 | 546 | 13
6517 | 86494 | Emersacker | -13.8 | 8.7 | 465 | 13
6518 | 86495 | Eurasburg | -14.5 | 8.4 | 554 | 13
6519 | 86497 | Horgau | -13.8 | 8.8 | 473 | 13
6520 | 86498 | Kettershausen | -13.2 | 8.6 | 551 | 13
6521 | 86500 | Kutzenhausen | -14.1 | 8.6 | 516 | 13
6522 | 86502 | Laugna | -13.8 | 8.6 | 500 | 13
6523 | 86504 | Merching | -14.5 | 8.6 | 518 | 13
6524 | 86505 | Münsterhausen | -13.3 | 8.7 | 514 | 13
6525 | 86507 | Oberottmarshausen | -14.5 | 8.6 | 532 | 13
6526 | 86508 | Rehling | -14.3 | 8.8 | 444 | 13
6527 | 86510 | Ried | -14.3 | 8.6 | 524 | 13
6528 | 86511 | Schmiechen | -14.5 | 8.6 | 527 | 13
6529 | 86513 | Ursberg | -13.5 | 8.5 | 565 | 13
6530 | 86514 | Ustersbach | -13.7 | 8.8 | 465 | 13
6531 | 86517 | Wehringen | -14.5 | 8.6 | 522 | 13
6532 | 86519 | Wiesenbach | -13 | 8.7 | 514 | 13
6533 | 86529 | Schrobenhausen | -13.7 | 8.8 | 432 | 13
6534 | 86551 | Aichach | -14 | 8.8 | 452 | 13
6535 | 86554 | Pöttmes | -13.8 | 8.8 | 442 | 13
6536 | 86556 | Kühbach | -13.9 | 8.7 | 460 | 13
6537 | 86558 | Hohenwart | -13.6 | 9 | 390 | 13
6538 | 86559 | Adelzhausen | -14.3 | 8.6 | 505 | 13
6539 | 86561 | Aresing | -13.8 | 8.8 | 429 | 13
6540 | 86562 | Berg im Gau | -13.6 | 8.9 | 401 | 13
6541 | 86564 | Brunnen | -13.5 | 8.9 | 403 | 13
6542 | 86565 | Gachenbach | -14.1 | 8.7 | 463 | 13
6543 | 86567 | Hilgertshausen-Tandern | -14.3 | 8.6 | 505 | 13
6544 | 86568 | Hollenbach | -14.3 | 8.6 | 479 | 13
6545 | 86570 | Inchenhofen | -13.8 | 8.8 | 438 | 13
6546 | 86571 | Langenmosen | -13.5 | 8.9 | 409 | 13
6547 | 86573 | Obergriesbach | -14.5 | 8.6 | 483 | 13
6548 | 86574 | Petersdorf | -14.4 | 8.5 | 512 | 13
6549 | 86576 | Schiltberg | -14.1 | 8.6 | 505 | 13
6550 | 86577 | Sielenbach | -14.2 | 8.7 | 475 | 13
6551 | 86579 | Waidhofen | -13.7 | 8.9 | 406 | 13
6552 | 86609 | Donauwörth | -13.1 | 9.1 | 399 | 13
6553 | 86633 | Neuburg an der Donau | -13.3 | 9 | 392 | 13
6554 | 86637 | Wertingen | -13.6 | 9 | 420 | 13
6555 | 86641 | Rain | -13.6 | 8.9 | 411 | 13
6556 | 86643 | Rennertshofen | -13.5 | 9 | 400 | 13
6557 | 86647 | Buttenwiesen | -13.5 | 9 | 410 | 13
6558 | 86650 | Wemding | -13 | 8.9 | 437 | 13
6559 | 86653 | Monheim | -12.8 | 8.6 | 513 | 13
6560 | 86655 | Harburg | -13.3 | 8.6 | 498 | 13
6561 | 86657 | Bissingen | -13.3 | 8.7 | 487 | 13
6562 | 86660 | Tapfheim | -13.2 | 9 | 421 | 13
6563 | 86663 | Asbach-Bäumenheim | -13.3 | 9.1 | 401 | 13
6564 | 86666 | Burgheim | -13.7 | 8.9 | 425 | 13
6565 | 86668 | Karlshuld | -13.5 | 9.1 | 375 | 13
6566 | 86669 | Königsmoos | -13.6 | 9 | 378 | 13
6567 | 86672 | Thierhaupten | -14 | 8.7 | 470 | 13
6568 | 86673 | Bergheim | -13.5 | 8.8 | 428 | 13
6569 | 86674 | Baar | -13.7 | 8.8 | 442 | 13
6570 | 86675 | Buchdorf | -13.1 | 8.4 | 554 | 13
6571 | 86676 | Ehekirchen | -13.5 | 8.9 | 402 | 13
6572 | 86678 | Ehingen | -13.7 | 8.8 | 451 | 13
6573 | 86679 | Ellgau | -13.7 | 8.9 | 417 | 13
6574 | 86681 | Fünfstetten | -13.1 | 8.7 | 493 | 13
6575 | 86682 | Genderkingen | -13.2 | 9 | 398 | 13
6576 | 86684 | Holzheim | -13.7 | 8.9 | 432 | 13
6577 | 86685 | Huisheim | -13.1 | 8.8 | 462 | 13
6578 | 86687 | Kaisheim | -13.1 | 8.5 | 521 | 13
6579 | 86688 | Marxheim | -13.5 | 8.6 | 497 | 13
6580 | 86690 | Mertingen | -13.5 | 9 | 408 | 13
6581 | 86692 | Münster | -13.7 | 8.9 | 424 | 13
6582 | 86694 | Niederschönenfeld | -13.3 | 9 | 397 | 13
6583 | 86695 | Nordendorf | -13.6 | 9 | 416 | 13
6584 | 86697 | Oberhausen | -13.8 | 8.7 | 453 | 13
6585 | 86698 | Oberndorf a.Lech | -13.5 | 9 | 407 | 13
6586 | 86700 | Otting | -12.9 | 8.7 | 492 | 13
6587 | 86701 | Rohrenfels | -13.5 | 9 | 385 | 13
6588 | 86703 | Rögling | -13 | 8.5 | 527 | 13
6589 | 86704 | Tagmersheim | -12.9 | 8.5 | 517 | 13
6590 | 86706 | Weichering | -13.3 | 9.1 | 373 | 13
6591 | 86707 | Westendorf, Kühlenthal | -13.6 | 8.8 | 440 | 13
6592 | 86709 | Wolferstadt | -12.9 | 8.6 | 501 | 13
6593 | 86720 | Nördlingen | -13 | 9 | 429 | 13
6594 | 86732 | Oettingen i. Bay. | -12.8 | 8.9 | 431 | 13
6595 | 86733 | Alerheim | -13 | 9.1 | 406 | 13
6596 | 86735 | Amerdingen | -13.2 | 8.5 | 532 | 13
6597 | 86736 | Auhausen | -12.7 | 8.8 | 460 | 13
6598 | 86738 | Deiningen | -13 | 9 | 425 | 13
6599 | 86739 | Ederheim | -13.3 | 8.3 | 562 | 13
6600 | 86741 | Ehingen a. Ries | -12.8 | 9 | 426 | 13
6601 | 86742 | Fremdingen | -12.7 | 8.7 | 468 | 13
6602 | 86744 | Hainsfarth | -13.1 | 8.8 | 457 | 13
6603 | 86745 | Hohenaltheim | -13.1 | 8.9 | 445 | 13
6604 | 86747 | Maihingen | -12.9 | 9 | 421 | 13
6605 | 86748 | Marktoffingen | -12.8 | 8.8 | 455 | 13
6606 | 86750 | Megesheim | -13.2 | 8.9 | 433 | 13
6607 | 86751 | Mönchsdeggingen | -13.3 | 8.4 | 550 | 13
6608 | 86753 | Möttingen | -12.9 | 9 | 413 | 13
6609 | 86754 | Munningen | -13.1 | 9 | 414 | 13
6610 | 86756 | Reimlingen | -13 | 9 | 423 | 13
6611 | 86757 | Wallerstein | -13.1 | 8.9 | 441 | 13
6612 | 86759 | Wechingen | -13 | 9 | 409 | 13
6613 | 86807 | Buchloe | -14 | 8.4 | 637 | 13
6614 | 86825 | Bad Wörishofen | -14.1 | 8.4 | 629 | 13
6615 | 86830 | Schwabmünchen | -14.7 | 8.5 | 549 | 13
6616 | 86833 | Ettringen | -14.5 | 8.5 | 576 | 13
6617 | 86836 | Untermeitingen | -14.6 | 8.5 | 557 | 13
6618 | 86842 | Türkheim | -14.2 | 8.5 | 597 | 13
6619 | 86845 | Großaitingen | -14.6 | 8.6 | 530 | 13
6620 | 86850 | Fischach | -14.1 | 8.7 | 505 | 13
6621 | 86853 | Langerringen | -14.3 | 8.5 | 585 | 13
6622 | 86854 | Amberg | -14.2 | 8.5 | 596 | 13
6623 | 86856 | Hiltenfingen | -14.6 | 8.5 | 558 | 13
6624 | 86857 | Hurlach | -14.4 | 8.5 | 575 | 13
6625 | 86859 | Igling | -14 | 8.6 | 599 | 13
6626 | 86860 | Jengen | -14.1 | 8.4 | 631 | 13
6627 | 86862 | Lamerdingen | -14.2 | 8.5 | 595 | 13
6628 | 86863 | Langenneufnach | -14.1 | 8.7 | 510 | 13
6629 | 86865 | Markt Wald | -14 | 8.5 | 576 | 13
6630 | 86866 | Mickhausen | -14.3 | 8.6 | 537 | 13
6631 | 86868 | Mittelneufnach | -14.2 | 8.5 | 575 | 13
6632 | 86869 | Oberostendorf | -14.4 | 8.2 | 669 | 13
6633 | 86871 | Rammingen | -14.1 | 8.5 | 591 | 13
6634 | 86872 | Scherstetten | -14.3 | 8.6 | 552 | 13
6635 | 86874 | Tussenhausen | -14 | 8.5 | 577 | 13
6636 | 86875 | Waal | -14 | 8.4 | 641 | 13
6637 | 86877 | Walkertshofen | -14.2 | 8.7 | 523 | 13
6638 | 86879 | Wiedergeltingen | -14 | 8.5 | 613 | 13
6639 | 86899 | Landsberg a. Lech | -13.8 | 8.7 | 605 | 13
6640 | 86911 | Dießen a. Ammersee | -14.2 | 8.2 | 671 | 13
6641 | 86916 | Kaufering | -14.1 | 8.6 | 569 | 13
6642 | 86919 | Utting a. Ammersee | -14 | 8.6 | 584 | 13
6643 | 86920 | Denklingen | -14.5 | 7.9 | 722 | 15
6644 | 86922 | Eresing | -13.9 | 8.6 | 599 | 13
6645 | 86923 | Finning | -13.9 | 8.5 | 623 | 13
6646 | 86925 | Fuchstal | -14.5 | 8 | 703 | 13
6647 | 86926 | Greifenberg | -14 | 8.5 | 593 | 13
6648 | 86928 | Hofstetten | -14.1 | 8.3 | 659 | 13
6649 | 86929 | Penzing | -13.7 | 8.6 | 600 | 13
6650 | 86931 | Prittriching | -14.6 | 8.6 | 535 | 13
6651 | 86932 | Pürgen | -14.1 | 8.3 | 661 | 13
6652 | 86934 | Reichling | -14.6 | 7.9 | 723 | 15
6653 | 86935 | Rott | -14.5 | 8 | 709 | 15
6654 | 86937 | Scheuring | -14.6 | 8.4 | 573 | 13
6655 | 86938 | Schondorf a. Ammersee | -14 | 8.7 | 569 | 13
6656 | 86940 | Schwifting | -13.9 | 8.5 | 624 | 13
6657 | 86941 | Eresing | -14 | 8.5 | 600 | 13
6658 | 86943 | Thaining | -14.3 | 8.1 | 689 | 15
6659 | 86944 | Unterdießen | -14 | 8.4 | 641 | 13
6660 | 86946 | Vilgertshofen | -14.4 | 8.1 | 688 | 15
6661 | 86947 | Weil | -14.1 | 8.6 | 581 | 13
6662 | 86949 | Windach | -13.9 | 8.4 | 633 | 13
6663 | 86956 | Schongau | -14.1 | 8.1 | 689 | 15
6664 | 86971 | Peiting | -14.1 | 8.1 | 708 | 15
6665 | 86972 | Altenstadt | -14.3 | 8 | 718 | 15
6666 | 86974 | Apfeldorf | -14.5 | 8 | 709 | 15
6667 | 86975 | Bernbeuren | -14.4 | 7.6 | 822 | 15
6668 | 86977 | Burggen | -14.3 | 7.7 | 760 | 15
6669 | 86978 | Hohenfurch | -14.3 | 8 | 701 | 15
6670 | 86980 | Ingenried | -14.1 | 7.6 | 837 | 15
6671 | 86981 | Kinsau | -14.5 | 8 | 709 | 15
6672 | 86983 | Lechbruck | -14.3 | 7.7 | 756 | 15
6673 | 86984 | Prem | -14.3 | 7.7 | 787 | 15
6674 | 86986 | Schwabbruck | -14.3 | 7.9 | 734 | 15
6675 | 86987 | Schwabsoien | -14.2 | 7.7 | 804 | 15
6676 | 86989 | Steingaden | -14.1 | 7.8 | 754 | 15
6677 | 87435 | Kempten (Allgäu) | -13.7 | 8.1 | 712 | 15
6678 | 87437 | Kempten (Allgäu) | -14.2 | 7.6 | 725 | 15
6679 | 87439 | Kempten (Allgäu) | -14.2 | 7.6 | 720 | 15
6680 | 87448 | Waltenhofen | -14.4 | 7.4 | 756 | 15
6681 | 87452 | Altusried | -14.6 | 7.3 | 783 | 13
6682 | 87459 | Pfronten | -15.2 | 6.7 | 1050 | 15
6683 | 87463 | Dietmannsried | -14.1 | 7.6 | 703 | 15
6684 | 87466 | Oy-Mittelberg | -15 | 6.7 | 1014 | 15
6685 | 87471 | Durach | -14.7 | 7.2 | 790 | 15
6686 | 87474 | Buchenberg | -15 | 6.8 | 987 | 15
6687 | 87477 | Sulzberg | -14.3 | 7.4 | 746 | 15
6688 | 87480 | Weitnau | -15.1 | 6.5 | 1044 | 15
6689 | 87484 | Nesselwang | -14.6 | 7 | 901 | 15
6690 | 87487 | Wiggensbach | -15.1 | 6.9 | 906 | 15
6691 | 87488 | Betzigau | -14.7 | 7 | 906 | 15
6692 | 87490 | Haldenwang | -15 | 7.1 | 838 | 15
6693 | 87493 | Lauben | -14 | 7.8 | 677 | 15
6694 | 87494 | Rückholz | -15 | 7.2 | 859 | 15
6695 | 87496 | Untrasried | -14.8 | 7.2 | 803 | 15
6696 | 87497 | Wertach | -15.2 | 6.4 | 1088 | 15
6697 | 87499 | Wildpoldsried | -14.8 | 7.2 | 806 | 15
6698 | 87509 | Immenstadt im Allgäu | -15.1 | 7.2 | 769 | 15
6699 | 87527 | Sonthofen | -16.2 | 6.9 | 814 | 15
6700 | 87534 | Oberstaufen | -14.9 | 6.9 | 908 | 15
6701 | 87538 | Fischen im Allgäu | -16.3 | 4.3 | 1514 | 15
6702 | 87541 | Bad Hindelang | -16.1 | 6.2 | 1075 | 15
6703 | 87544 | Blaichach | -16 | 5.9 | 1174 | 15
6704 | 87545 | Burgberg im Allgäu | -15.8 | 6.4 | 1055 | 15
6705 | 87547 | Missen-Wilhams | -14.9 | 7 | 858 | 15
6706 | 87549 | Rettenberg | -15.4 | 6.8 | 892 | 15
6707 | 87561 | Oberstdorf | -16.7 | 6.5 | 892 | 15
6708 | 87600 | Kaufbeuren | -14.2 | 8.2 | 692 | 15
6709 | 87616 | Marktoberdorf | -14.6 | 7.6 | 764 | 15
6710 | 87629 | Füssen | -14.7 | 7.4 | 796 | 15
6711 | 87634 | Obergünzburg | -14.8 | 7.2 | 813 | 15
6712 | 87637 | Seeg | -14.8 | 7.3 | 820 | 15
6713 | 87640 | Biessenhofen | -14.3 | 8 | 699 | 15
6714 | 87642 | Halblech | -15 | 7 | 1028 | 15
6715 | 87645 | Schwangau | -14.4 | 7.3 | 878 | 15
6716 | 87647 | Unterthingau | -14.8 | 7.3 | 800 | 15
6717 | 87648 | Aitrang | -14.6 | 7.5 | 764 | 15
6718 | 87650 | Baisweil | -14.3 | 8 | 671 | 15
6719 | 87651 | Bidingen | -14.7 | 7.7 | 773 | 15
6720 | 87653 | Eggenthal | -14.7 | 7.5 | 767 | 15
6721 | 87654 | Friesenried | -14.7 | 7.6 | 750 | 15
6722 | 87656 | Germaringen | -14.5 | 7.9 | 712 | 15
6723 | 87657 | Görisried | -14.9 | 7.2 | 833 | 15
6724 | 87659 | Hopferau | -14.8 | 7.3 | 815 | 15
6725 | 87660 | Irsee | -14.6 | 7.6 | 745 | 15
6726 | 87662 | Kaltental | -14.8 | 7.7 | 765 | 15
6727 | 87663 | Lengenwang | -14.8 | 7.3 | 817 | 15
6728 | 87665 | Mauerstetten | -14.6 | 7.8 | 747 | 15
6729 | 87666 | Pforzen | -14.4 | 8 | 674 | 15
6730 | 87668 | Rieden | -14.1 | 8.3 | 643 | 15
6731 | 87669 | Rieden am Forggensee | -14.4 | 7.3 | 874 | 15
6732 | 87671 | Ronsberg | -14.7 | 7.4 | 777 | 15
6733 | 87672 | Roßhaupten | -14.6 | 7.4 | 830 | 15
6734 | 87674 | Ruderatshofen | -14.4 | 7.8 | 722 | 15
6735 | 87675 | Stötten am Auerberg | -14.3 | 7.4 | 871 | 15
6736 | 87677 | Stöttwang | -14.6 | 7.9 | 740 | 15
6737 | 87679 | Westendorf | -14.3 | 8.1 | 682 | 15
6738 | 87700 | Memmingen | -13.1 | 8.4 | 607 | 13
6739 | 87719 | Mindelheim | -13.5 | 8.4 | 598 | 13
6740 | 87724 | Ottobeuren | -14.3 | 7.6 | 732 | 15
6741 | 87727 | Babenhausen | -13 | 8.7 | 542 | 13
6742 | 87730 | Bad Grönenbach | -14.2 | 7.6 | 719 | 15
6743 | 87733 | Markt Rettenbach | -14.1 | 8 | 661 | 13
6744 | 87734 | Benningen | -13.3 | 8.3 | 610 | 13
6745 | 87736 | Böhen | -14.6 | 7.4 | 765 | 15
6746 | 87737 | Boos | -13.2 | 8.4 | 588 | 13
6747 | 87739 | Breitenbrunn | -13.3 | 8.6 | 558 | 13
6748 | 87740 | Buxheim | -13.3 | 8.2 | 625 | 13
6749 | 87742 | Apfeltrach | -13.8 | 8.2 | 634 | 13
6750 | 87743 | Egg an der Günz | -13.2 | 8.4 | 586 | 13
6751 | 87745 | Eppishausen | -14 | 8.4 | 592 | 13
6752 | 87746 | Erkheim | -13.4 | 8.4 | 592 | 13
6753 | 87748 | Fellheim | -12.9 | 8.5 | 561 | 13
6754 | 87749 | Hawangen | -13.8 | 8.1 | 635 | 13
6755 | 87751 | Heimertingen | -13.1 | 8.4 | 580 | 13
6756 | 87752 | Holzgünz | -13.3 | 8.3 | 609 | 13
6757 | 87754 | Kammlach | -13.6 | 8.3 | 620 | 13
6758 | 87755 | Kirchhaslach | -13.3 | 8.4 | 588 | 13
6759 | 87757 | Kirchheim in Schwaben | -13.4 | 8.7 | 534 | 13
6760 | 87758 | Kronburg | -13.8 | 8.1 | 628 | 13
6761 | 87760 | Lachen | -14 | 8 | 649 | 13
6762 | 87761 | Lauben | -13.3 | 8.4 | 589 | 13
6763 | 87763 | Lautrach | -14 | 7.8 | 670 | 13
6764 | 87764 | Legau | -14 | 7.8 | 670 | 13
6765 | 87766 | Memmingerberg | -13.6 | 8.2 | 628 | 13
6766 | 87767 | Niederrieden | -13.6 | 8.1 | 638 | 13
6767 | 87769 | Oberrieden | -13.3 | 8.5 | 582 | 13
6768 | 87770 | Oberschönegg | -13.3 | 8.5 | 579 | 13
6769 | 87772 | Pfaffenhausen | -13.5 | 8.6 | 560 | 13
6770 | 87773 | Pleß | -12.9 | 8.6 | 551 | 13
6771 | 87775 | Salgen | -13.7 | 8.6 | 561 | 13
6772 | 87776 | Sontheim | -13.9 | 8.2 | 621 | 13
6773 | 87778 | Stetten | -13.8 | 8.2 | 630 | 13
6774 | 87779 | Trunkelsberg | -13.3 | 8.3 | 617 | 13
6775 | 87781 | Ungerhausen | -13.4 | 8.2 | 615 | 13
6776 | 87782 | Unteregg | -14.3 | 7.9 | 680 | 15
6777 | 87784 | Westerheim | -13.2 | 8.3 | 594 | 13
6778 | 87785 | Winterrieden | -13 | 8.6 | 548 | 13
6779 | 87787 | Wolfertschwenden | -13.9 | 7.9 | 667 | 15
6780 | 87789 | Woringen | -13.8 | 8.1 | 630 | 13
6781 | 88045 | Friedrichshafen | -9.6 | 10 | 440 | 13
6782 | 88046 | Friedrichshafen | -9.3 | 10.2 | 396 | 13
6783 | 88048 | Friedrichshafen | -9.7 | 9.8 | 452 | 13
6784 | 88069 | Tettnang | -10.6 | 9.1 | 556 | 13
6785 | 88074 | Meckenbeuren | -9.6 | 9.8 | 412 | 13
6786 | 88079 | Kressbronn am Bodensee | -9.7 | 9.6 | 429 | 13
6787 | 88085 | Langenargen | -9.7 | 9.7 | 421 | 13
6788 | 88090 | Immenstaad am Bodensee | -9.6 | 9.8 | 427 | 13
6789 | 88094 | Oberteuringen | -9.6 | 9.8 | 451 | 13
6790 | 88097 | Eriskirch | -9.7 | 9.8 | 407 | 13
6791 | 88099 | Neukirch | -11.1 | 8.9 | 556 | 13
6792 | 88131 | Lindau (Bodensee) | -9.8 | 9.6 | 438 | 13
6793 | 88138 | Sigmarszell | -10.3 | 9.2 | 505 | 13
6794 | 88142 | Wasserburg (Bodensee) | -9.8 | 9.7 | 413 | 13
6795 | 88145 | Hergatz | -12.5 | 8.4 | 607 | 13
6796 | 88147 | Achberg | -10.5 | 9 | 546 | 13
6797 | 88149 | Nonnenhorn | -9.8 | 9.7 | 400 | 13
6798 | 88161 | Lindenberg im Allgäu | -13.8 | 7.7 | 770 | 13
6799 | 88167 | Röthenbach (Allgäu) | -14.3 | 7.6 | 738 | 15
6800 | 88171 | Weiler-Simmerberg | -12.9 | 8.2 | 657 | 15
6801 | 88175 | Scheidegg | -13.2 | 7.9 | 727 | 13
6802 | 88178 | Heimenkirch | -13.3 | 8 | 674 | 13
6803 | 88179 | Oberreute | -14.4 | 7.1 | 859 | 15
6804 | 88212 | Ravensburg | -9.8 | 9.9 | 473 | 13
6805 | 88213 | Ravensburg | -10.5 | 9.2 | 536 | 13
6806 | 88214 | Ravensburg | -10 | 9.5 | 485 | 13
6807 | 88239 | Wangen im Allgäu | -12.4 | 8.4 | 599 | 13
6808 | 88250 | Weingarten | -9.7 | 10.1 | 453 | 13
6809 | 88255 | Baienfurt | -10.1 | 9.6 | 469 | 13
6810 | 88260 | Argenbühl | -13.3 | 8.1 | 644 | 13
6811 | 88263 | Horgenzell | -11.9 | 8.6 | 606 | 13
6812 | 88267 | Vogt | -13.4 | 8 | 675 | 13
6813 | 88271 | Wilhelmsdorf | -12 | 8.5 | 616 | 13
6814 | 88273 | Fronreute | -12.3 | 8.6 | 575 | 13
6815 | 88276 | Berg | -10.7 | 9.2 | 514 | 13
6816 | 88279 | Amtzell | -12.3 | 8.5 | 595 | 13
6817 | 88281 | Schlier | -12.7 | 8.3 | 621 | 13
6818 | 88284 | Wolpertswende | -10.7 | 9.2 | 502 | 13
6819 | 88285 | Bodnegg | -12.6 | 8.4 | 627 | 13
6820 | 88287 | Grünkraut | -12 | 8.6 | 605 | 13
6821 | 88289 | Waldburg | -13.3 | 7.9 | 712 | 13
6822 | 88299 | Leutkirch im Allgäu | -14 | 7.9 | 656 | 13
6823 | 88316 | Isny im Allgäu | -14.1 | 7.7 | 694 | 13
6824 | 88317 | Aichstetten | -13.7 | 8.1 | 617 | 13
6825 | 88319 | Aitrach | -14.3 | 7.7 | 705 | 13
6826 | 88326 | Aulendorf | -12.4 | 8.7 | 546 | 13
6827 | 88339 | Bad Waldsee | -13.1 | 8.3 | 618 | 13
6828 | 88348 | Bad Saulgau, Allmannsweiler | -12.6 | 8.4 | 594 | 13
6829 | 88353 | Kißlegg | -13.8 | 8 | 650 | 13
6830 | 88356 | Ostrach | -12.8 | 8.1 | 664 | 13
6831 | 88361 | Altshausen | -12.5 | 8.4 | 593 | 13
6832 | 88364 | Wolfegg | -13.5 | 8.1 | 632 | 13
6833 | 88367 | Hohentengen | -12.4 | 8.4 | 589 | 13
6834 | 88368 | Bergatreute | -13.3 | 8.3 | 601 | 13
6835 | 88370 | Ebenweiler | -12.4 | 8.4 | 599 | 13
6836 | 88371 | Ebersbach-Musbach | -12.8 | 8.3 | 606 | 13
6837 | 88373 | Fleischwangen | -12.6 | 8.3 | 631 | 13
6838 | 88374 | Hoßkirch | -13 | 8.1 | 651 | 13
6839 | 88376 | Königseggwald | -12.8 | 8.2 | 655 | 13
6840 | 88377 | Riedhausen | -12.3 | 8.4 | 622 | 13
6841 | 88379 | Unterwaldhausen | -13.3 | 8.1 | 675 | 13
6842 | 88400 | Biberach an der Riß | -12.8 | 8.9 | 535 | 13
6843 | 88410 | Bad Wurzach | -13.8 | 7.9 | 660 | 13
6844 | 88416 | Ochsenhausen | -13.3 | 8.3 | 609 | 13
6845 | 88422 | Bad Buchau | -12.9 | 8.4 | 577 | 13
6846 | 88427 | Bad Schussenried | -12.8 | 8.5 | 571 | 13
6847 | 88430 | Rot an der Rot | -13.8 | 7.9 | 662 | 13
6848 | 88433 | Schemmerhofen | -13.1 | 8.6 | 547 | 13
6849 | 88436 | Eberhardzell | -13.5 | 8.1 | 623 | 13
6850 | 88437 | Maselheim | -13 | 8.6 | 558 | 13
6851 | 88441 | Mittelbiberach | -13 | 8.5 | 576 | 13
6852 | 88444 | Ummendorf | -13 | 8.5 | 564 | 13
6853 | 88447 | Warthausen | -13.1 | 8.4 | 584 | 13
6854 | 88448 | Attenweiler | -13.1 | 8.3 | 606 | 13
6855 | 88450 | Berkheim | -13.3 | 8.3 | 600 | 13
6856 | 88451 | Dettingen an der Iller | -12.8 | 8.6 | 542 | 13
6857 | 88453 | Erolzheim | -13.1 | 8.4 | 591 | 13
6858 | 88454 | Hochdorf | -13.5 | 8.1 | 635 | 13
6859 | 88456 | Ingoldingen | -13 | 8.5 | 569 | 13
6860 | 88457 | Kirchdorf an der Iller | -12.8 | 8.5 | 558 | 13
6861 | 88459 | Tannheim | -13.2 | 8.4 | 582 | 13
6862 | 88471 | Laupheim | -12.9 | 8.9 | 505 | 13
6863 | 88477 | Schwendi | -13.1 | 8.5 | 565 | 13
6864 | 88480 | Achstetten | -12.8 | 8.9 | 501 | 13
6865 | 88481 | Balzheim | -13 | 8.5 | 570 | 13
6866 | 88483 | Burgrieden | -13 | 8.6 | 547 | 13
6867 | 88484 | Gutenzell-Hürbel | -12.9 | 8.6 | 553 | 13
6868 | 88486 | Kirchberg an der Iller | -12.9 | 8.6 | 546 | 13
6869 | 88487 | Mietingen | -13 | 8.7 | 535 | 13
6870 | 88489 | Wain | -13 | 8.7 | 538 | 13
6871 | 88499 | Riedlingen | -12.6 | 8.6 | 538 | 13
6872 | 88512 | Mengen | -12.3 | 8.6 | 562 | 13
6873 | 88515 | Langenenslingen | -13.2 | 7.8 | 719 | 14
6874 | 88518 | Herbertingen | -12.4 | 8.5 | 559 | 13
6875 | 88521 | Ertingen | -12.8 | 8.5 | 561 | 13
6876 | 88524 | Uttenweiler | -13 | 8.5 | 560 | 13
6877 | 88525 | Dürmentingen | -12.8 | 8.5 | 552 | 13
6878 | 88527 | Unlingen | -12.8 | 8.5 | 552 | 13
6879 | 88529 | Zwiefalten | -12.9 | 8.2 | 617 | 14
6880 | 88605 | Meßkirch, Sauldorf | -12 | 8.4 | 613 | 13
6881 | 88630 | Pfullendorf | -12.5 | 8.3 | 676 | 13
6882 | 88631 | Beuron | -12.2 | 8.4 | 616 | 14
6883 | 88633 | Heiligenberg | -12.3 | 8.3 | 713 | 13
6884 | 88634 | Herdwangen-Schönach | -11.3 | 8.7 | 611 | 13
6885 | 88636 | Illmensee | -12.8 | 8.2 | 695 | 13
6886 | 88637 | Leibertingen, Buchheim | -12.9 | 7.8 | 803 | 14
6887 | 88639 | Wald | -12.3 | 8.2 | 665 | 13
6888 | 88662 | Überlingen | -10.8 | 9 | 574 | 13
6889 | 88677 | Markdorf | -9.4 | 9.9 | 419 | 13
6890 | 88682 | Salem | -9.4 | 9.9 | 434 | 13
6891 | 88690 | Uhldingen-Mühlhofen | -9.5 | 9.9 | 421 | 13
6892 | 88693 | Deggenhausertal | -10.4 | 9.2 | 532 | 13
6893 | 88696 | Owingen | -11.5 | 8.6 | 639 | 13
6894 | 88697 | Bermatingen | -9.5 | 9.9 | 435 | 13
6895 | 88699 | Frickingen | -9.8 | 9.6 | 480 | 13
6896 | 88709 | Meersburg | -9.8 | 9.6 | 493 | 13
6897 | 88718 | Daisendorf | -10.2 | 9.4 | 530 | 13
6898 | 88719 | Stetten | -9.5 | 9.8 | 457 | 13
6899 | 89073 | Ulm | -12.1 | 9.4 | 473 | 13
6900 | 89075 | Ulm | -12.5 | 8.9 | 513 | 13
6901 | 89077 | Ulm | -12.1 | 9.3 | 486 | 13
6902 | 89079 | Ulm | -12.3 | 9 | 472 | 13
6903 | 89081 | Ulm | -12.7 | 8.4 | 625 | 13
6904 | 89129 | Langenau | -12.4 | 8.9 | 470 | 13
6905 | 89134 | Blaustein | -12.8 | 8.2 | 637 | 13
6906 | 89143 | Blaubeuren | -12.4 | 8.8 | 517 | 13
6907 | 89150 | Laichingen | -13.5 | 7.7 | 775 | 14
6908 | 89155 | Erbach | -12.8 | 8.8 | 510 | 13
6909 | 89160 | Dornstadt | -13 | 8.2 | 628 | 13
6910 | 89165 | Dietenheim | -13 | 8.6 | 566 | 13
6911 | 89168 | Niederstotzingen | -12.7 | 8.9 | 471 | 13
6912 | 89171 | Illerkirchberg | -12.5 | 8.8 | 521 | 13
6913 | 89173 | Lonsee | -12.8 | 8.2 | 634 | 14
6914 | 89174 | Altheim (Alb) | -12.8 | 8.4 | 594 | 14
6915 | 89176 | Asselfingen | -12.5 | 8.9 | 472 | 13
6916 | 89177 | Ballendorf | -12.7 | 8.5 | 555 | 13
6917 | 89179 | Beimerstetten | -12.8 | 8.4 | 582 | 13
6918 | 89180 | Berghülen | -13 | 8 | 680 | 14
6919 | 89182 | Bernstadt | -12.7 | 8.6 | 546 | 13
6920 | 89183 | Breitingen | -12.8 | 8.5 | 573 | 13
6921 | 89185 | Hüttisheim | -12.8 | 8.8 | 509 | 13
6922 | 89186 | Illerrieden | -13.1 | 8.6 | 546 | 13
6923 | 89188 | Merklingen | -13.2 | 8 | 698 | 14
6924 | 89189 | Neenstetten | -12.7 | 8.5 | 571 | 13
6925 | 89191 | Nellingen | -13.2 | 8 | 693 | 14
6926 | 89192 | Rammingen | -12.5 | 8.9 | 479 | 13
6927 | 89194 | Schnürpflingen | -13 | 8.6 | 546 | 13
6928 | 89195 | Staig | -13 | 8.7 | 528 | 13
6929 | 89197 | Weidenstetten | -13 | 8.2 | 644 | 14
6930 | 89198 | Westerstetten | -12.7 | 8.5 | 555 | 13
6931 | 89231 | Neu-Ulm | -12 | 9.5 | 475 | 13
6932 | 89233 | Neu-Ulm | -12.3 | 9 | 471 | 13
6933 | 89250 | Senden | -12.4 | 8.9 | 507 | 13
6934 | 89257 | Illertissen | -12.5 | 9 | 513 | 13
6935 | 89264 | Weißenhorn | -12.7 | 8.7 | 535 | 13
6936 | 89269 | Vöhringen | -12.6 | 8.9 | 496 | 13
6937 | 89275 | Elchingen | -12.3 | 9 | 455 | 13
6938 | 89278 | Nersingen | -12.3 | 9 | 464 | 13
6939 | 89281 | Altenstadt | -12.9 | 8.5 | 573 | 13
6940 | 89284 | Pfaffenhofen a.d. Roth | -12.4 | 8.9 | 489 | 13
6941 | 89287 | Bellenberg | -12.8 | 8.8 | 502 | 13
6942 | 89290 | Buch | -13 | 8.6 | 563 | 13
6943 | 89291 | Holzheim | -12.3 | 8.9 | 474 | 13
6944 | 89293 | Kellmünz a.d. Iller | -13 | 8.4 | 584 | 13
6945 | 89294 | Oberroth | -13 | 8.5 | 571 | 13
6946 | 89296 | Osterberg | -12.9 | 8.6 | 550 | 13
6947 | 89297 | Roggenburg | -12.8 | 8.8 | 514 | 13
6948 | 89299 | Unterroth | -13.1 | 8.4 | 593 | 13
6949 | 89312 | Günzburg | -12.6 | 9 | 450 | 13
6950 | 89331 | Burgau | -12.8 | 8.9 | 474 | 13
6951 | 89335 | Ichenhausen | -12.6 | 8.9 | 490 | 13
6952 | 89340 | Leipheim | -12.3 | 9 | 453 | 13
6953 | 89343 | Jettingen-Scheppach | -13.1 | 8.7 | 503 | 13
6954 | 89344 | Aislingen | -13.3 | 8.9 | 443 | 13
6955 | 89346 | Bibertal | -12.6 | 8.8 | 501 | 13
6956 | 89347 | Bubesheim | -12.6 | 8.9 | 475 | 13
6957 | 89349 | Burtenbach | -13.1 | 8.7 | 512 | 13
6958 | 89350 | Dürrlauingen | -13.1 | 8.8 | 488 | 13
6959 | 89352 | Ellzee | -12.8 | 8.8 | 501 | 13
6960 | 89353 | Glött | -13.4 | 8.8 | 460 | 13
6961 | 89355 | Gundremmingen | -13.2 | 8.7 | 485 | 13
6962 | 89356 | Haldenwang | -13.1 | 8.7 | 513 | 13
6963 | 89358 | Kammeltal | -13 | 8.7 | 505 | 13
6964 | 89359 | Kötz | -12.6 | 9 | 458 | 13
6965 | 89361 | Landensberg | -13.6 | 8.6 | 510 | 13
6966 | 89362 | Offingen | -12.7 | 9 | 437 | 13
6967 | 89364 | Rettenbach | -12.9 | 8.8 | 483 | 13
6968 | 89365 | Röfingen | -13.1 | 8.7 | 503 | 13
6969 | 89367 | Waldstetten | -12.7 | 8.8 | 498 | 13
6970 | 89368 | Winterbach | -13.3 | 8.8 | 466 | 13
6971 | 89407 | Dillingen a.d. Donau | -13.5 | 9 | 422 | 13
6972 | 89415 | Lauingen (Donau) | -13.1 | 9 | 433 | 13
6973 | 89420 | Höchstädt a.d. Donau | -13.5 | 9 | 425 | 13
6974 | 89423 | Gundelfingen a.d. Donau | -12.8 | 9 | 433 | 13
6975 | 89426 | Wittislingen | -13.2 | 8.9 | 439 | 13
6976 | 89428 | Syrgenstein | -13 | 8.7 | 494 | 14
6977 | 89429 | Bachhagel | -12.8 | 8.8 | 464 | 13
6978 | 89431 | Bächingen a.d. Brenz | -12.8 | 9 | 441 | 13
6979 | 89434 | Blindheim | -13.4 | 9 | 417 | 13
6980 | 89435 | Finningen | -13.3 | 8.8 | 463 | 13
6981 | 89437 | Haunsheim | -13 | 8.7 | 492 | 13
6982 | 89438 | Holzheim | -13.5 | 8.7 | 486 | 13
6983 | 89440 | Lutzingen | -13.3 | 8.6 | 504 | 13
6984 | 89441 | Medlingen | -13 | 8.8 | 468 | 13
6985 | 89443 | Schwenningen | -13.3 | 9 | 407 | 13
6986 | 89446 | Ziertheim | -13.1 | 8.9 | 456 | 13
6987 | 89447 | Zöschingen | -13 | 8.6 | 508 | 14
6988 | 89518 | Heidenheim an der Brenz | -12.3 | 8.9 | 497 | 14
6989 | 89520 | Heidenheim an der Brenz | -13.2 | 8.1 | 651 | 14
6990 | 89522 | Heidenheim an der Brenz | -12.7 | 8.5 | 572 | 14
6991 | 89537 | Giengen an der Brenz | -12.7 | 8.9 | 483 | 14
6992 | 89542 | Herbrechtingen | -12.4 | 8.7 | 523 | 14
6993 | 89547 | Gerstetten | -12.8 | 8.3 | 612 | 14
6994 | 89551 | Königsbronn | -12.8 | 8.3 | 602 | 14
6995 | 89555 | Steinheim am Albuch | -13.1 | 8.2 | 646 | 14
6996 | 89558 | Böhmenkirch | -13.3 | 7.9 | 704 | 14
6997 | 89561 | Dischingen | -13.1 | 8.6 | 521 | 13
6998 | 89564 | Nattheim | -13 | 8.1 | 636 | 14
6999 | 89567 | Sontheim an der Brenz | -12.7 | 9 | 446 | 13
7000 | 89568 | Hermaringen | -12.7 | 9 | 452 | 14
7001 | 89584 | Ehingen (Donau), Lauterach | -12.9 | 8.7 | 520 | 13
7002 | 89597 | Munderkingen | -12.9 | 8.7 | 526 | 13
7003 | 89601 | Schelklingen | -13.4 | 7.8 | 737 | 14
7004 | 89604 | Allmendingen | -13.1 | 8.5 | 561 | 13
7005 | 89605 | Altheim | -13.1 | 8.4 | 588 | 13
7006 | 89607 | Emerkingen | -12.8 | 8.8 | 512 | 13
7007 | 89608 | Griesingen | -12.8 | 8.9 | 496 | 13
7008 | 89610 | Oberdischingen | -12.9 | 8.8 | 517 | 13
7009 | 89611 | Obermarchtal | -13 | 8.4 | 583 | 13
7010 | 89613 | Oberstadion | -13 | 8.7 | 528 | 13
7011 | 89614 | Öpfingen | -12.9 | 8.7 | 520 | 13
7012 | 89616 | Rottenacker | -12.9 | 8.8 | 526 | 13
7013 | 89617 | Untermarchtal | -13 | 8.6 | 544 | 13
7014 | 89619 | Unterstadion | -13 | 8.8 | 518 | 13
7015 | 90402 | Nürnberg | -11.3 | 10.6 | 309 | 13
7016 | 90403 | Nürnberg | -11.3 | 10.6 | 329 | 13
7017 | 90408 | Nürnberg | -12.2 | 10 | 317 | 13
7018 | 90409 | Nürnberg | -12.2 | 10 | 323 | 13
7019 | 90411 | Nürnberg | -13.2 | 9.4 | 313 | 13
7020 | 90419 | Nürnberg | -12.1 | 10.1 | 297 | 13
7021 | 90425 | Nürnberg | -12.6 | 9.7 | 311 | 13
7022 | 90427 | Nürnberg | -13.2 | 9.4 | 309 | 13
7023 | 90429 | Nürnberg | -12.2 | 10 | 305 | 13
7024 | 90431 | Nürnberg | -12.2 | 10.1 | 302 | 13
7025 | 90439 | Nürnberg | -12 | 10.2 | 312 | 13
7026 | 90441 | Nürnberg | -12.1 | 10.2 | 313 | 13
7027 | 90443 | Nürnberg | -11.2 | 10.7 | 312 | 13
7028 | 90449 | Nürnberg | -12.3 | 10 | 309 | 13
7029 | 90451 | Nürnberg | -12.7 | 9.8 | 312 | 13
7030 | 90453 | Nürnberg | -13.3 | 9.4 | 307 | 13
7031 | 90455 | Nürnberg | -13.7 | 9.3 | 334 | 13
7032 | 90459 | Nürnberg | -11.2 | 10.7 | 317 | 13
7033 | 90461 | Nürnberg | -12.3 | 10.1 | 326 | 13
7034 | 90469 | Nürnberg | -13 | 9.6 | 328 | 13
7035 | 90471 | Nürnberg | -12.7 | 9.8 | 324 | 13
7036 | 90473 | Nürnberg | -13.3 | 9.3 | 340 | 13
7037 | 90475 | Nürnberg | -13.6 | 9 | 365 | 13
7038 | 90478 | Nürnberg | -12.3 | 10 | 317 | 13
7039 | 90480 | Nürnberg | -13.3 | 9.4 | 338 | 13
7040 | 90482 | Nürnberg | -13.2 | 9.4 | 317 | 13
7041 | 90489 | Nürnberg | -11.2 | 10.6 | 319 | 13
7042 | 90491 | Nürnberg | -12.7 | 9.7 | 325 | 13
7043 | 90513 | Zirndorf | -13.4 | 9.4 | 311 | 13
7044 | 90518 | Altdorf bei Nürnberg | -13.6 | 8.8 | 427 | 13
7045 | 90522 | Oberasbach | -13.2 | 9.5 | 310 | 13
7046 | 90530 | Wendelstein | -13.7 | 9.1 | 349 | 13
7047 | 90537 | Nürnberg-Feucht, Feuchter Forst | -13.4 | 9 | 371 | 13
7048 | 90542 | Eckental | -13.5 | 9.1 | 350 | 13
7049 | 90547 | Stein | -13.5 | 9.3 | 338 | 13
7050 | 90552 | Röthenbach an der Pegnitz | -13.6 | 9.3 | 339 | 13
7051 | 90556 | Cadolzburg | -13.6 | 9.2 | 346 | 13
7052 | 90559 | Burgthann | -13.6 | 8.7 | 449 | 13
7053 | 90562 | Heroldsberg | -13.7 | 9 | 371 | 13
7054 | 90571 | Schwaig b. Nürnberg, Behringersdorfer Forst | -13.6 | 9.1 | 354 | 13
7055 | 90574 | Roßtal | -13.4 | 8.9 | 397 | 13
7056 | 90579 | Langenzenn | -13.5 | 9.2 | 347 | 13
7057 | 90584 | Allersberg | -13.8 | 8.8 | 424 | 13
7058 | 90587 | Veitsbronn | -13.4 | 9.3 | 322 | 13
7059 | 90592 | Schwarzenbruck | -13.5 | 9 | 362 | 13
7060 | 90596 | Schwanstetten | -13.6 | 9 | 363 | 13
7061 | 90599 | Dietenhofen | -13.2 | 9.1 | 358 | 13
7062 | 90602 | Pyrbaum | -13.8 | 8.7 | 438 | 13
7063 | 90607 | Rückersdorf | -13.6 | 9.3 | 340 | 13
7064 | 90610 | Winkelhaid | -13.5 | 8.9 | 394 | 13
7065 | 90613 | Großhabersdorf | -13.5 | 9.3 | 322 | 13
7066 | 90614 | Ammerndorf | -13.5 | 9.3 | 317 | 13
7067 | 90616 | Neuhof a.d.Zenn | -13.1 | 9 | 376 | 13
7068 | 90617 | Puschendorf | -13.8 | 9 | 362 | 13
7069 | 90619 | Trautskirchen | -13 | 9.2 | 345 | 13
7070 | 90762 | Fürth | -11.8 | 10.2 | 297 | 13
7071 | 90763 | Fürth | -12.1 | 10.1 | 300 | 13
7072 | 90765 | Fürth | -13 | 9.6 | 289 | 13
7073 | 90766 | Fürth | -12.4 | 9.9 | 308 | 13
7074 | 90768 | Fürth | -13.3 | 9.4 | 315 | 13
7075 | 91052 | Erlangen | -12.3 | 10 | 285 | 13
7076 | 91054 | Erlangen | -12.4 | 9.8 | 285 | 13
7077 | 91056 | Erlangen | -13.1 | 9.4 | 289 | 13
7078 | 91058 | Erlangen | -13.2 | 9.5 | 302 | 13
7079 | 91074 | Herzogenaurach | -13.2 | 9.4 | 310 | 13
7080 | 91077 | Neunkirchen a. Brand | -13.4 | 9.1 | 340 | 13
7081 | 91080 | Uttenreuth, Marloffstein | -13.1 | 9.4 | 306 | 13
7082 | 91083 | Baiersdorf | -12.8 | 9.5 | 260 | 13
7083 | 91085 | Weisendorf | -13.3 | 9.2 | 315 | 13
7084 | 91086 | Aurachtal | -13.3 | 9.3 | 310 | 13
7085 | 91088 | Bubenreuth | -13 | 9.5 | 274 | 13
7086 | 91090 | Effeltrich | -13.4 | 9.1 | 330 | 13
7087 | 91091 | Großenseebach | -13.2 | 9.3 | 297 | 13
7088 | 91093 | Heßdorf | -13.2 | 9.4 | 294 | 13
7089 | 91094 | Langensendelbach | -13.2 | 9.3 | 304 | 13
7090 | 91096 | Möhrendorf/Mark | -13.2 | 9.3 | 304 | 13
7091 | 91097 | Oberreichenbach | -13.4 | 9.1 | 350 | 13
7092 | 91099 | Poxdorf | -12.8 | 9.4 | 280 | 13
7093 | 91126 | Schwabach | -13.5 | 9 | 379 | 13
7094 | 91154 | Roth | -13.7 | 9 | 372 | 13
7095 | 91161 | Hilpoltstein | -13.7 | 8.8 | 436 | 13
7096 | 91166 | Georgensgmünd | -13.6 | 9 | 378 | 13
7097 | 91171 | Greding | -13.4 | 8.8 | 443 | 13
7098 | 91174 | Spalt | -13.3 | 9.1 | 362 | 13
7099 | 91177 | Thalmässing | -13.6 | 8.7 | 463 | 13
7100 | 91180 | Heideck | -13.4 | 9 | 406 | 13
7101 | 91183 | Abenberg | -13.6 | 8.9 | 406 | 13
7102 | 91186 | Büchenbach | -13.7 | 8.9 | 391 | 13
7103 | 91187 | Röttenbach | -13.5 | 9.1 | 372 | 13
7104 | 91189 | Rohr | -13.4 | 9 | 368 | 13
7105 | 91207 | Lauf an der Pegnitz | -13.6 | 9.1 | 356 | 13
7106 | 91217 | Hersbruck | -13.6 | 9.3 | 341 | 13
7107 | 91220 | Schnaittach | -13.8 | 9 | 357 | 13
7108 | 91224 | Pommelsbrunn | -14.2 | 8.2 | 496 | 13
7109 | 91227 | Leinburg | -13.5 | 8.8 | 406 | 13
7110 | 91230 | Happurg | -13.9 | 8.1 | 515 | 13
7111 | 91233 | Neunkirchen am Sand | -13.7 | 9.1 | 348 | 13
7112 | 91235 | Velden/Hartenstein | -14.1 | 8.5 | 436 | 13
7113 | 91236 | Alfeld | -14 | 8.2 | 505 | 13
7114 | 91238 | Engelthal/Offenhausen | -13.9 | 9 | 379 | 13
7115 | 91239 | Henfenfeld | -13.7 | 9.2 | 339 | 13
7116 | 91241 | Kirchensittenbach | -14.2 | 8.3 | 478 | 13
7117 | 91242 | Ottensoos | -13.8 | 9.1 | 367 | 13
7118 | 91244 | Reichenschwand | -13.7 | 8.8 | 402 | 13
7119 | 91245 | Simmelsdorf | -14.1 | 8.2 | 498 | 13
7120 | 91247 | Vorra | -14.3 | 8.3 | 467 | 13
7121 | 91249 | Weigendorf | -14.3 | 8.4 | 459 | 13
7122 | 91257 | Pegnitz | -13.9 | 8.3 | 456 | 13
7123 | 91275 | Auerbach i.d. OPf. | -13.8 | 8.5 | 431 | 13
7124 | 91278 | Pottenstein | -13.6 | 8.7 | 375 | 13
7125 | 91281 | Kirchenthumbach | -14.1 | 7.8 | 537 | 13
7126 | 91282 | Betzenstein | -14.1 | 8.1 | 501 | 13
7127 | 91284 | Neuhaus a.d.Pegnitz | -13.8 | 8.7 | 393 | 13
7128 | 91286 | Obertrubach | -14 | 8.1 | 507 | 13
7129 | 91287 | Plech | -14.2 | 8.4 | 454 | 13
7130 | 91289 | Schnabelwaid | -14 | 8.2 | 460 | 13
7131 | 91301 | Forchheim | -12.6 | 9.5 | 267 | 13
7132 | 91315 | Höchstadt a.d.Aisch | -12.8 | 9.3 | 281 | 13
7133 | 91320 | Ebermannstadt | -13.6 | 8.7 | 381 | 13
7134 | 91322 | Gräfenberg | -13.9 | 8.3 | 481 | 13
7135 | 91325 | Adelsdorf | -13 | 9.3 | 265 | 13
7136 | 91327 | Gößweinstein | -14.1 | 8.2 | 479 | 13
7137 | 91330 | Eggolsheim | -13.1 | 9.2 | 285 | 13
7138 | 91332 | Heiligenstadt i. OFr. | -13.6 | 8.6 | 397 | 13
7139 | 91334 | Hemhofen | -13.3 | 9.2 | 318 | 13
7140 | 91336 | Heroldsbach | -13.3 | 9.1 | 322 | 13
7141 | 91338 | Igensdorf | -13.5 | 8.7 | 419 | 13
7142 | 91341 | Röttenbach | -13.2 | 9.3 | 304 | 13
7143 | 91344 | Waischenfeld | -14 | 8.4 | 434 | 13
7144 | 91346 | Wiesenttal | -14 | 8.4 | 437 | 13
7145 | 91347 | Aufseß | -13.5 | 8.1 | 481 | 13
7146 | 91349 | Egloffstein | -13.8 | 8.7 | 399 | 13
7147 | 91350 | Gremsdorf | -13 | 9.3 | 295 | 13
7148 | 91352 | Hallerndorf | -13.2 | 9.3 | 257 | 13
7149 | 91353 | Hausen | -13 | 9.4 | 278 | 13
7150 | 91355 | Hiltpoltstein | -14.2 | 8 | 523 | 13
7151 | 91356 | Kirchehrenbach | -13.7 | 8.8 | 371 | 13
7152 | 91358 | Kunreuth | -13.4 | 9.1 | 336 | 13
7153 | 91359 | Leutenbach | -14.1 | 8.1 | 509 | 13
7154 | 91361 | Pinzberg | -13 | 9.2 | 292 | 13
7155 | 91362 | Pretzfeld | -13.3 | 9 | 328 | 13
7156 | 91364 | Unterleinleiter | -13.7 | 8.7 | 375 | 13
7157 | 91365 | Weilersbach | -13.3 | 9.1 | 322 | 13
7158 | 91367 | Weißenohe | -13.6 | 8.7 | 408 | 13
7159 | 91369 | Wiesenthau | -13.3 | 9.1 | 329 | 13
7160 | 91413 | Neustadt a.d. Aisch | -12.4 | 9.4 | 301 | 13
7161 | 91438 | Bad Windsheim | -12.3 | 9.5 | 312 | 13
7162 | 91443 | Scheinfeld | -12.8 | 9.1 | 369 | 13
7163 | 91448 | Emskirchen | -13.5 | 9.2 | 329 | 13
7164 | 91452 | Wilhermsdorf | -13.3 | 9.1 | 361 | 13
7165 | 91456 | Diespeck | -12.8 | 9.4 | 285 | 13
7166 | 91459 | Markt Erlbach | -13.3 | 8.9 | 413 | 13
7167 | 91460 | Baudenbach | -12.4 | 9.3 | 310 | 13
7168 | 91462 | Dachsbach | -12.9 | 9.4 | 277 | 13
7169 | 91463 | Dietersheim | -12.6 | 9.3 | 333 | 13
7170 | 91465 | Ergersheim | -12.2 | 9.2 | 369 | 13
7171 | 91466 | Gerhardshofen | -13.1 | 9.3 | 312 | 13
7172 | 91468 | Gutenstetten | -13.3 | 9 | 350 | 13
7173 | 91469 | Hagenbüchach | -13.5 | 8.9 | 387 | 13
7174 | 91471 | Illesheim | -12.6 | 9.3 | 348 | 13
7175 | 91472 | Ipsheim | -12.3 | 9.3 | 335 | 13
7176 | 91474 | Langenfeld | -12.3 | 9.4 | 313 | 13
7177 | 91475 | Lonnerstadt | -12.9 | 9.3 | 278 | 13
7178 | 91477 | Markt Bibart | -12.3 | 9.3 | 321 | 13
7179 | 91478 | Markt Nordheim | -12.5 | 9.3 | 350 | 13
7180 | 91480 | Markt Taschendorf | -13.2 | 8.9 | 382 | 13
7181 | 91481 | Münchsteinach | -13.3 | 9 | 369 | 13
7182 | 91483 | Oberscheinfeld | -12.3 | 9.2 | 334 | 13
7183 | 91484 | Sugenheim | -12.4 | 9.2 | 343 | 13
7184 | 91486 | Uehlfeld | -13.1 | 9.3 | 290 | 13
7185 | 91487 | Vestenbergsgreuth | -13.1 | 9.1 | 321 | 13
7186 | 91489 | Wilhelmsdorf | -13.5 | 9.1 | 336 | 13
7187 | 91522 | Ansbach | -13 | 9.1 | 413 | 13
7188 | 91541 | Rothenburg ob der Tauber | -12.3 | 9.1 | 430 | 13
7189 | 91550 | Dinkelsbühl | -12.8 | 8.7 | 469 | 13
7190 | 91555 | Feuchtwangen | -12.8 | 8.9 | 450 | 13
7191 | 91560 | Heilsbronn | -13.4 | 8.9 | 408 | 13
7192 | 91564 | Neuendettelsau | -13.6 | 8.8 | 436 | 13
7193 | 91567 | Herrieden | -12.7 | 9 | 420 | 13
7194 | 91572 | Bechhofen | -13.1 | 8.7 | 464 | 13
7195 | 91575 | Windsbach | -13.5 | 8.9 | 427 | 13
7196 | 91578 | Leutershausen | -13.1 | 8.7 | 477 | 13
7197 | 91580 | Petersaurach | -13.5 | 8.7 | 449 | 13
7198 | 91583 | Schillingsfürst | -12.8 | 8.9 | 451 | 13
7199 | 91586 | Lichtenau | -13.3 | 8.8 | 442 | 13
7200 | 91587 | Adelshofen | -12.3 | 9.1 | 428 | 13
7201 | 91589 | Aurach | -13.1 | 8.5 | 503 | 13
7202 | 91590 | Bruckberg | -13.2 | 9 | 380 | 13
7203 | 91592 | Buch a. Wald | -12.9 | 8.9 | 447 | 13
7204 | 91593 | Burgbernheim | -12.3 | 9.4 | 330 | 13
7205 | 91595 | Burgoberbach | -13 | 8.7 | 467 | 13
7206 | 91596 | Burk | -12.9 | 8.7 | 471 | 13
7207 | 91598 | Colmberg | -13.2 | 8.5 | 507 | 13
7208 | 91599 | Dentlein a. Forst | -13 | 8.7 | 473 | 13
7209 | 91601 | Dombühl | -12.9 | 8.7 | 472 | 13
7210 | 91602 | Dürrwangen | -12.9 | 8.6 | 480 | 13
7211 | 91604 | Flachslanden | -13.1 | 8.6 | 479 | 13
7212 | 91605 | Gallmersgarten | -12.4 | 9.1 | 399 | 13
7213 | 91607 | Gebsattel | -12.3 | 9.2 | 404 | 13
7214 | 91608 | Geslau | -12.9 | 8.9 | 449 | 13
7215 | 91610 | Insingen | -12.4 | 9.1 | 414 | 13
7216 | 91611 | Lehrberg | -13.1 | 8.9 | 417 | 13
7217 | 91613 | Marktbergel | -12.4 | 9.2 | 363 | 13
7218 | 91614 | Mönchsroth | -12.6 | 8.8 | 450 | 13
7219 | 91616 | Neusitz | -12.7 | 8.8 | 472 | 13
7220 | 91617 | Oberdachstetten | -13 | 8.9 | 436 | 13
7221 | 91619 | Obernzenn | -12.8 | 9.1 | 377 | 13
7222 | 91620 | Ohrenbach | -12.3 | 9.1 | 414 | 13
7223 | 91622 | Rügland | -13.3 | 8.9 | 423 | 13
7224 | 91623 | Sachsen b. Ansbach | -13.2 | 9 | 399 | 13
7225 | 91625 | Schnelldorf | -12.8 | 8.8 | 466 | 13
7226 | 91626 | Schopfloch | -12.9 | 8.6 | 485 | 13
7227 | 91628 | Steinsfeld | -12.5 | 9.1 | 422 | 13
7228 | 91629 | Weihenzell | -13.2 | 9 | 396 | 13
7229 | 91631 | Wettringen | -12.5 | 9.1 | 423 | 13
7230 | 91632 | Wieseth | -12.9 | 8.8 | 442 | 13
7231 | 91634 | Wilburgstetten | -12.6 | 8.8 | 449 | 13
7232 | 91635 | Windelsbach | -12.8 | 8.9 | 453 | 13
7233 | 91637 | Wörnitz | -12.8 | 8.8 | 461 | 13
7234 | 91639 | Wolframs-Eschenbach | -13.5 | 8.8 | 448 | 13
7235 | 91710 | Gunzenhausen | -13.1 | 9.1 | 426 | 13
7236 | 91717 | Wassertrüdingen | -13.1 | 8.7 | 476 | 13
7237 | 91719 | Heidenheim | -13.3 | 8.2 | 578 | 13
7238 | 91720 | Absberg | -13.7 | 8.6 | 493 | 13
7239 | 91722 | Arberg | -13.2 | 8.6 | 496 | 13
7240 | 91723 | Dittenheim | -13.2 | 9 | 450 | 13
7241 | 91725 | Ehingen | -13 | 8.6 | 499 | 13
7242 | 91726 | Gerolfingen | -12.7 | 8.9 | 433 | 13
7243 | 91728 | Gnotzheim | -13.1 | 8.7 | 483 | 13
7244 | 91729 | Haundorf | -13.6 | 8.8 | 460 | 13
7245 | 91731 | Langfurth | -12.8 | 8.7 | 466 | 13
7246 | 91732 | Merkendorf | -13.4 | 8.9 | 433 | 13
7247 | 91734 | Mitteleschenbach | -13.4 | 8.9 | 416 | 13
7248 | 91735 | Muhr a. See | -13.3 | 9.1 | 417 | 13
7249 | 91737 | Ornbau | -13.3 | 9.1 | 413 | 13
7250 | 91738 | Pfofeld | -13.5 | 8.9 | 457 | 13
7251 | 91740 | Röckingen | -12.9 | 8.8 | 447 | 13
7252 | 91741 | Theilenhofen | -13.4 | 8.8 | 486 | 13
7253 | 91743 | Unterschwaningen | -13 | 8.9 | 447 | 13
7254 | 91744 | Weiltingen | -12.6 | 8.9 | 441 | 13
7255 | 91746 | Weidenbach | -13.3 | 8.8 | 453 | 13
7256 | 91747 | Westheim | -12.8 | 8.8 | 450 | 13
7257 | 91749 | Wittelshofen | -12.7 | 8.7 | 459 | 13
7258 | 91757 | Treuchtlingen | -13.3 | 8.5 | 539 | 13
7259 | 91781 | Weißenburg i. Bay. | -13.7 | 8.4 | 589 | 13
7260 | 91785 | Pleinfeld | -13.6 | 9.1 | 403 | 13
7261 | 91788 | Pappenheim | -13.5 | 8.6 | 529 | 13
7262 | 91790 | Nennslingen | -13.3 | 8.4 | 549 | 13
7263 | 91792 | Ellingen | -13.3 | 9 | 453 | 13
7264 | 91793 | Alesheim | -13.1 | 9.2 | 422 | 13
7265 | 91795 | Dollnstein | -13.1 | 8.9 | 440 | 13
7266 | 91796 | Ettenstatt | -13.6 | 8.8 | 473 | 13
7267 | 91798 | Höttingen | -13.2 | 9.2 | 429 | 13
7268 | 91799 | Langenaltheim | -13.3 | 8.5 | 545 | 13
7269 | 91801 | Markt Berolzheim | -13.3 | 9 | 456 | 13
7270 | 91802 | Meinheim | -13.3 | 9 | 449 | 13
7271 | 91804 | Mörnsheim | -13.1 | 8.4 | 544 | 13
7272 | 91805 | Polsingen | -13.1 | 8.3 | 557 | 13
7273 | 91807 | Solnhofen | -13.3 | 9 | 454 | 13
7274 | 91809 | Wellheim | -13.3 | 8.8 | 458 | 13
7275 | 92224 | Amberg | -13.6 | 9.3 | 388 | 13
7276 | 92237 | Sulzbach-Rosenberg | -14 | 8.7 | 425 | 13
7277 | 92242 | Hirschau | -13.8 | 8.5 | 418 | 13
7278 | 92245 | Kümmersbruck | -14.4 | 8.6 | 404 | 13
7279 | 92249 | Vilseck | -13.9 | 8.6 | 408 | 13
7280 | 92253 | Schnaittenbach | -13.4 | 8.4 | 435 | 13
7281 | 92256 | Hahnbach | -14.3 | 8.6 | 400 | 13
7282 | 92259 | Neukirchen b. Sulzbach-Rosen | -14.4 | 8.2 | 485 | 13
7283 | 92260 | Ammerthal | -14.5 | 8.4 | 443 | 13
7284 | 92262 | Birgland | -14.1 | 7.9 | 548 | 13
7285 | 92263 | Ebermannsdorf | -14.5 | 8.5 | 425 | 13
7286 | 92265 | Edelsfeld | -14.3 | 8 | 516 | 13
7287 | 92266 | Ensdorf | -14.4 | 8.5 | 426 | 13
7288 | 92268 | Etzelwang | -14.2 | 8.2 | 491 | 13
7289 | 92269 | Fensterbach | -14.3 | 8.7 | 380 | 13
7290 | 92271 | Freihung | -13.7 | 8.3 | 456 | 13
7291 | 92272 | Freudenberg | -14.6 | 8.4 | 440 | 13
7292 | 92274 | Gebenbach | -14.3 | 8.3 | 458 | 13
7293 | 92275 | Hirschbach | -14.3 | 8.5 | 435 | 13
7294 | 92277 | Hohenburg | -14.2 | 8.6 | 409 | 13
7295 | 92278 | Illschwang | -14.5 | 8.2 | 484 | 13
7296 | 92280 | Kastl | -14.1 | 8.5 | 426 | 13
7297 | 92281 | Königstein | -14.3 | 8.1 | 495 | 13
7298 | 92283 | Lauterhofen | -13.9 | 7.9 | 560 | 13
7299 | 92284 | Poppenricht | -14.4 | 8.6 | 405 | 13
7300 | 92286 | Rieden | -14.3 | 8.5 | 422 | 13
7301 | 92287 | Schmidmühlen | -14.1 | 8.9 | 356 | 13
7302 | 92289 | Ursensollen | -14.4 | 8 | 524 | 13
7303 | 92318 | Neumarkt i.d. OPf. | -13 | 9 | 431 | 13
7304 | 92331 | Parsberg | -13.7 | 8.5 | 450 | 13
7305 | 92334 | Berching | -13.5 | 8.3 | 536 | 13
7306 | 92339 | Beilngries | -13 | 8.7 | 475 | 13
7307 | 92342 | Freystadt | -13.6 | 8.9 | 418 | 13
7308 | 92345 | Dietfurt a.d. Altmühl | -12.9 | 9.2 | 365 | 13
7309 | 92348 | Berg b. Neumarkt i.d. OPf. | -13.6 | 8.5 | 480 | 13
7310 | 92353 | Postbauer-Heng | -13.7 | 8.6 | 452 | 13
7311 | 92355 | Velburg | -14.3 | 8 | 553 | 13
7312 | 92358 | Seubersdorf i.d. OPf. | -13.8 | 8.2 | 534 | 13
7313 | 92360 | Mühlhausen | -13.6 | 8.9 | 424 | 13
7314 | 92361 | Berngau | -13.7 | 8.8 | 432 | 13
7315 | 92363 | Breitenbrunn | -13.6 | 8.6 | 474 | 13
7316 | 92364 | Deining | -13.7 | 8.2 | 543 | 13
7317 | 92366 | Hohenfels | -14.3 | 8.4 | 454 | 13
7318 | 92367 | Pilsach | -14.3 | 7.8 | 588 | 13
7319 | 92369 | Sengenthal | -13.6 | 8.8 | 430 | 13
7320 | 92421 | Schwandorf | -13.6 | 9.1 | 358 | 13
7321 | 92431 | Neunburg vorm Wald | -14 | 8.3 | 465 | 13
7322 | 92436 | Bruck i.d. OPf. | -13.7 | 8.9 | 366 | 13
7323 | 92439 | Bodenwöhr | -14 | 8.6 | 400 | 13
7324 | 92442 | Wackersdorf | -14.3 | 8.6 | 411 | 13
7325 | 92444 | Rötz | -13.8 | 8.2 | 466 | 10
7326 | 92445 | Neukirchen-Balbini | -13.7 | 7.9 | 544 | 13
7327 | 92447 | Schwarzhofen | -13.9 | 8.7 | 374 | 13
7328 | 92449 | Steinberg | -14.1 | 8.7 | 375 | 13
7329 | 92507 | Nabburg | -14 | 8.6 | 417 | 13
7330 | 92521 | Schwarzenfeld | -14 | 8.9 | 362 | 13
7331 | 92526 | Oberviechtach | -13.7 | 7.6 | 566 | 10
7332 | 92533 | Wernberg-Köblitz | -13.5 | 8.7 | 374 | 13
7333 | 92536 | Pfreimd | -13.8 | 8.6 | 390 | 13
7334 | 92539 | Schönsee | -14 | 7.3 | 637 | 10
7335 | 92540 | Altendorf | -14.1 | 8.3 | 460 | 13
7336 | 92542 | Dieterskirchen | -14.1 | 8.1 | 485 | 10
7337 | 92543 | Guteneck | -14 | 8.2 | 476 | 10
7338 | 92545 | Niedermurach | -14.1 | 8.2 | 482 | 10
7339 | 92546 | Schmidgaden | -14.4 | 8.4 | 429 | 13
7340 | 92548 | Schwarzach b. Nabburg | -14.2 | 8.1 | 490 | 13
7341 | 92549 | Stadlern | -14.4 | 7 | 695 | 10
7342 | 92551 | Stulln | -14.2 | 8.7 | 372 | 13
7343 | 92552 | Teunz | -13.9 | 7.9 | 524 | 10
7344 | 92554 | Thanstein | -13.8 | 8.1 | 487 | 10
7345 | 92555 | Trausnitz | -13.7 | 8.2 | 466 | 10
7346 | 92557 | Weiding | -14.3 | 7.1 | 668 | 10
7347 | 92559 | Winklarn | -13.7 | 7.9 | 524 | 10
7348 | 92637 | Weiden in der OPf., Theisseil | -12.8 | 8.9 | 394 | 13
7349 | 92648 | Vohenstrauß | -13.7 | 7.7 | 557 | 10
7350 | 92655 | Grafenwöhr | -14.2 | 8 | 506 | 13
7351 | 92660 | Neustadt a.d. Waldnaab | -13.3 | 8.6 | 412 | 13
7352 | 92665 | Altenstadt a.d. Waldnaab | -13.8 | 8.1 | 470 | 13
7353 | 92670 | Windischeschenbach | -13.9 | 8.2 | 444 | 13
7354 | 92676 | Eschenbach i.d. OPf. | -13.7 | 8.4 | 420 | 10
7355 | 92681 | Erbendorf | -13.9 | 7.8 | 530 | 10
7356 | 92685 | Floß | -14 | 8 | 506 | 10
7357 | 92690 | Pressath | -14 | 7.9 | 506 | 10
7358 | 92693 | Eslarn | -13.5 | 7.9 | 536 | 10
7359 | 92694 | Etzenricht | -13.3 | 8.6 | 386 | 13
7360 | 92696 | Flossenbürg | -14.5 | 7 | 679 | 10
7361 | 92697 | Georgenberg | -14.3 | 7.3 | 622 | 10
7362 | 92699 | Bechtsried | -13.3 | 8.4 | 433 | 10
7363 | 92700 | Kaltenbrunn | -13.8 | 8.2 | 470 | 13
7364 | 92702 | Kohlberg | -13.5 | 8.3 | 448 | 13
7365 | 92703 | Krummennaab | -14 | 8 | 490 | 10
7366 | 92705 | Leuchtenberg | -13.7 | 8.1 | 489 | 10
7367 | 92706 | Luhe-Wildenau | -13.3 | 8.5 | 414 | 13
7368 | 92708 | Mantel | -13.3 | 8.4 | 419 | 13
7369 | 92709 | Moosbach | -13.7 | 7.7 | 566 | 10
7370 | 92711 | Parkstein | -14.1 | 8 | 493 | 13
7371 | 92712 | Pirk | -13.3 | 8.4 | 435 | 10
7372 | 92714 | Pleystein | -13.6 | 7.9 | 506 | 10
7373 | 92715 | Püchersreuth | -13.8 | 8.2 | 446 | 13
7374 | 92717 | Reuth b. Erbendorf | -14 | 8 | 494 | 10
7375 | 92718 | Schirmitz | -13.3 | 8.5 | 423 | 13
7376 | 92720 | Schwarzenbach | -13.5 | 8.4 | 424 | 13
7377 | 92721 | Störnstein | -13.7 | 8.3 | 452 | 13
7378 | 92723 | Tännesberg | -13.9 | 7.6 | 583 | 10
7379 | 92724 | Trabitz | -13.7 | 8.3 | 435 | 10
7380 | 92726 | Waidhaus | -13.8 | 7.7 | 543 | 10
7381 | 92727 | Waldthurn | -13.8 | 7.8 | 545 | 10
7382 | 92729 | Weiherhammer | -13.3 | 8.4 | 424 | 13
7383 | 93047 | Regensburg | -11.8 | 10 | 341 | 13
7384 | 93049 | Regensburg | -12.8 | 9.4 | 346 | 13
7385 | 93051 | Regensburg | -12.6 | 9.3 | 376 | 13
7386 | 93053 | Regensburg | -13.3 | 8.8 | 379 | 13
7387 | 93055 | Regensburg | -13.2 | 9.1 | 333 | 13
7388 | 93057 | Regensburg | -13.3 | 8.7 | 394 | 13
7389 | 93059 | Regensburg | -13 | 8.8 | 398 | 13
7390 | 93073 | Neutraubling | -13.6 | 9.1 | 331 | 13
7391 | 93077 | Bad Abbach | -13.7 | 8.8 | 366 | 13
7392 | 93080 | Pentling | -13.7 | 8.5 | 417 | 13
7393 | 93083 | Obertraubling | -13.7 | 8.8 | 379 | 13
7394 | 93086 | Wörth an der Donau | -13.8 | 8.6 | 410 | 13
7395 | 93087 | Alteglofsheim | -13.7 | 8.8 | 357 | 13
7396 | 93089 | Aufhausen | -13.7 | 8.7 | 391 | 13
7397 | 93090 | Bach an der Donau | -13.6 | 9 | 330 | 13
7398 | 93092 | Barbing | -13.6 | 9 | 325 | 13
7399 | 93093 | Donaustauf | -13.8 | 8.7 | 378 | 13
7400 | 93095 | Hagelstadt | -13.9 | 8.7 | 388 | 13
7401 | 93096 | Köfering | -13.8 | 8.9 | 350 | 13
7402 | 93098 | Mintraching | -13.5 | 9 | 328 | 13
7403 | 93099 | Mötzing | -13.7 | 9 | 332 | 13
7404 | 93101 | Pfakofen | -13.6 | 8.8 | 364 | 13
7405 | 93102 | Pfatter | -13.3 | 9 | 324 | 13
7406 | 93104 | Sünching | -13.7 | 8.9 | 347 | 13
7407 | 93105 | Tegernheim | -13.4 | 9 | 330 | 13
7408 | 93107 | Thalmassing | -13.8 | 8.7 | 392 | 13
7409 | 93109 | Wiesent | -14 | 8.3 | 454 | 13
7410 | 93128 | Regenstauf | -14 | 8.6 | 397 | 13
7411 | 93133 | Burglengenfeld | -14.4 | 8.6 | 410 | 13
7412 | 93138 | Lappersdorf | -13.8 | 8.6 | 396 | 13
7413 | 93142 | Maxhütte-Haidhof | -14.1 | 8.7 | 392 | 13
7414 | 93149 | Nittenau | -13.8 | 8.8 | 383 | 13
7415 | 93152 | Nittendorf | -13.5 | 8.3 | 484 | 13
7416 | 93155 | Hemau | -13.7 | 8.4 | 511 | 13
7417 | 93158 | Teublitz | -13.9 | 8.9 | 347 | 13
7418 | 93161 | Sinzing | -13.7 | 8.8 | 390 | 13
7419 | 93164 | Laaber, Brunn | -13.5 | 8.3 | 485 | 13
7420 | 93167 | Falkenstein | -13.5 | 7.8 | 548 | 13
7421 | 93170 | Bernhardswald | -13.8 | 8.4 | 444 | 13
7422 | 93173 | Wenzenbach | -13.8 | 8.8 | 359 | 13
7423 | 93176 | Beratzhausen | -13.7 | 8.3 | 501 | 13
7424 | 93177 | Altenthann | -13.5 | 8.3 | 469 | 13
7425 | 93179 | Brennberg | -13.8 | 7.8 | 553 | 13
7426 | 93180 | Deuerling | -13.5 | 8.5 | 440 | 13
7427 | 93182 | Duggendorf | -13.6 | 8.4 | 465 | 13
7428 | 93183 | Kallmünz | -14.1 | 8.7 | 394 | 13
7429 | 93185 | Michelsneukirchen | -14 | 7.3 | 629 | 13
7430 | 93186 | Pettendorf | -13.6 | 8.5 | 438 | 13
7431 | 93188 | Pielenhofen | -13.5 | 8.5 | 439 | 13
7432 | 93189 | Reichenbach | -13.9 | 8.7 | 402 | 13
7433 | 93191 | Rettenbach | -14 | 7.5 | 601 | 13
7434 | 93192 | Wald | -13.8 | 8 | 537 | 13
7435 | 93194 | Walderbach | -13.9 | 8.7 | 406 | 13
7436 | 93195 | Wolfsegg | -14 | 8.5 | 430 | 13
7437 | 93197 | Zeitlarn | -13.7 | 8.9 | 337 | 13
7438 | 93199 | Zell | -13.8 | 8.2 | 492 | 13
7439 | 93309 | Kelheim | -13.3 | 9 | 347 | 13
7440 | 93326 | Abensberg | -13.3 | 8.8 | 404 | 13
7441 | 93333 | Neustadt a.d. Donau | -13.1 | 9.2 | 352 | 13
7442 | 93336 | Altmannstein | -13.3 | 8.8 | 439 | 13
7443 | 93339 | Riedenburg | -13.1 | 9 | 388 | 13
7444 | 93342 | Saal a.d. Donau | -13.5 | 8.8 | 375 | 13
7445 | 93343 | Essing | -13.4 | 8.6 | 466 | 13
7446 | 93345 | Hausen | -13.6 | 8.9 | 374 | 13
7447 | 93346 | Ihrlerstein | -13.8 | 8.3 | 522 | 13
7448 | 93348 | Kirchdorf | -13.4 | 8.7 | 418 | 13
7449 | 93349 | Mindelstetten | -13.2 | 8.9 | 396 | 13
7450 | 93351 | Painten | -13.9 | 8.2 | 554 | 13
7451 | 93352 | Rohr i. NB | -13.7 | 8.6 | 431 | 13
7452 | 93354 | Siegenburg | -13.3 | 8.9 | 390 | 13
7453 | 93356 | Teugn | -13.8 | 8.6 | 405 | 13
7454 | 93358 | Train | -13.3 | 8.9 | 389 | 13
7455 | 93359 | Wildenberg | -13.4 | 8.8 | 419 | 13
7456 | 93413 | Cham | -13.2 | 8.8 | 366 | 10
7457 | 93426 | Roding | -13.7 | 8.7 | 408 | 13
7458 | 93437 | Furth i. Wald | -13.2 | 8.6 | 399 | 10
7459 | 93444 | Kötzting | -13.5 | 8.4 | 406 | 10
7460 | 93449 | Waldmünchen | -13.8 | 7.8 | 530 | 10
7461 | 93453 | Neukirchen b. Hl. Blut | -13.3 | 7.7 | 539 | 10
7462 | 93455 | Traitsching | -13.8 | 8.3 | 455 | 10
7463 | 93458 | Eschlkam | -13.2 | 8.3 | 438 | 10
7464 | 93462 | Lam | -13.5 | 7.5 | 572 | 10
7465 | 93464 | Tiefenbach | -13.7 | 7.9 | 507 | 10
7466 | 93466 | Chamerau | -13.6 | 7.8 | 515 | 10
7467 | 93468 | Miltach | -13.6 | 8.4 | 419 | 10
7468 | 93470 | Lohberg | -13.7 | 7.1 | 660 | 11
7469 | 93471 | Arnbruck | -13.3 | 7.6 | 539 | 11
7470 | 93473 | Arnschwang | -13.4 | 8.3 | 434 | 10
7471 | 93474 | Arrach | -13.7 | 7.3 | 603 | 10
7472 | 93476 | Blaibach | -13.5 | 8.4 | 410 | 10
7473 | 93477 | Gleißenberg | -13.6 | 8.2 | 463 | 10
7474 | 93479 | Grafenwiesen | -13.5 | 8.4 | 414 | 10
7475 | 93480 | Hohenwarth | -13.3 | 7.8 | 520 | 10
7476 | 93482 | Pemfling | -13.6 | 8.5 | 427 | 10
7477 | 93483 | Pösing | -13.3 | 8.8 | 365 | 13
7478 | 93485 | Rimbach | -13.3 | 7.7 | 540 | 10
7479 | 93486 | Runding | -13.5 | 8.5 | 415 | 10
7480 | 93488 | Schönthal | -13.6 | 8.2 | 450 | 10
7481 | 93489 | Schorndorf | -13.5 | 8.6 | 406 | 10
7482 | 93491 | Stamsried | -13.8 | 8.4 | 447 | 10
7483 | 93492 | Treffelstein | -13.6 | 7.7 | 537 | 10
7484 | 93494 | Waffenbrunn | -13.7 | 8.2 | 466 | 13
7485 | 93495 | Weiding | -13.3 | 8.6 | 386 | 13
7486 | 93497 | Willmering | -13.5 | 8.6 | 393 | 13
7487 | 93499 | Zandt | -13.7 | 7.7 | 539 | 10
7488 | 94032 | Passau | -10.9 | 9.8 | 307 | 13 | 2
7489 | 94034 | Passau | -11.8 | 8.9 | 418 | 13
7490 | 94036 | Passau | -11.8 | 9.2 | 344 | 13
7491 | 94051 | Hauzenberg | -12.3 | 8.6 | 484 | 10
7492 | 94060 | Pocking | -12.2 | 9.4 | 317 | 13
7493 | 94065 | Waldkirchen | -12.5 | 8.3 | 513 | 10
7494 | 94072 | Bad Füssing | -12.2 | 9.4 | 321 | 13
7495 | 94078 | Freyung | -13.5 | 7.4 | 653 | 11
7496 | 94081 | Fürstenzell | -11.9 | 9 | 368 | 13
7497 | 94086 | Griesbach i. Rottal | -12.3 | 8.6 | 477 | 13
7498 | 94089 | Neureichenau | -14 | 7 | 769 | 11
7499 | 94094 | Rotthalmünster | -12.3 | 8.9 | 410 | 13
7500 | 94099 | Ruhstorf a.d. Rott | -12.1 | 9 | 377 | 13
7501 | 94104 | Tittling | -12 | 8.6 | 451 | 13
7502 | 94107 | Untergriesbach | -12.5 | 8.3 | 547 | 10
7503 | 94110 | Wegscheid | -13.1 | 7.6 | 677 | 10
7504 | 94113 | Tiefenbach | -12 | 8.9 | 401 | 13
7505 | 94116 | Hutthurm | -12.1 | 8.6 | 461 | 13
7506 | 94118 | Jandelsbrunn | -13.1 | 7.6 | 638 | 10
7507 | 94121 | Salzweg | -11.9 | 8.8 | 428 | 13
7508 | 94124 | Büchlberg | -12.1 | 8.8 | 422 | 10
7509 | 94127 | Neuburg a. Inn | -12 | 8.9 | 409 | 13
7510 | 94130 | Obernzell | -12.5 | 8.3 | 540 | 10
7511 | 94133 | Röhrnbach | -12.3 | 8.5 | 470 | 10
7512 | 94136 | Thyrnau | -11.9 | 8.9 | 395 | 13
7513 | 94137 | Bayerbach | -12.3 | 9.1 | 360 | 13
7514 | 94139 | Breitenberg | -13.5 | 7.3 | 696 | 10
7515 | 94140 | Ering | -12.3 | 9.1 | 389 | 13
7516 | 94142 | Fürsteneck | -12.3 | 8.5 | 467 | 13
7517 | 94143 | Grainet | -14.1 | 6.5 | 860 | 11
7518 | 94145 | Haidmühle | -14.2 | 6.5 | 853 | 11
7519 | 94146 | Hinterschmiding | -14.6 | 6.4 | 857 | 11
7520 | 94148 | Kirchham | -12.2 | 9.3 | 339 | 13
7521 | 94149 | Kößlarn | -12.5 | 8.8 | 425 | 13
7522 | 94151 | Mauth | -14.6 | 6.4 | 852 | 11
7523 | 94152 | Neuhaus a. Inn | -12.1 | 9.4 | 306 | 13
7524 | 94154 | Neukirchen vorm Wald | -12.3 | 8.6 | 460 | 13
7525 | 94157 | Perlesreut | -12.6 | 8.2 | 519 | 13
7526 | 94158 | Philippsreut | -14.8 | 5.8 | 1007 | 11 | 2
7527 | 94160 | Ringelai | -12.2 | 8.5 | 454 | 10
7528 | 94161 | Ruderting | -12.1 | 8.7 | 440 | 13
7529 | 94163 | Saldenburg | -12.6 | 8.2 | 518 | 10
7530 | 94164 | Sonnen | -14.3 | 6.5 | 884 | 10
7531 | 94166 | Stubenberg | -12.3 | 8.6 | 493 | 13
7532 | 94167 | Tettenweis | -12.3 | 9.2 | 340 | 13
7533 | 94169 | Thurmansbang | -12.3 | 8.5 | 454 | 10
7534 | 94209 | Regen | -13.8 | 7.4 | 571 | 10
7535 | 94227 | Zwiesel | -14.1 | 7 | 648 | 11
7536 | 94234 | Viechtach | -13.5 | 7.9 | 487 | 10
7537 | 94239 | Zachenberg | -14.1 | 7.1 | 641 | 10
7538 | 94244 | Teisnach | -13.7 | 7.4 | 572 | 10
7539 | 94249 | Bodenmais | -14.1 | 6.6 | 757 | 11
7540 | 94250 | Achslach | -14.1 | 6.6 | 775 | 11
7541 | 94252 | Bayerisch Eisenstein | -14.5 | 6.4 | 792 | 11
7542 | 94253 | Bischofsmais | -13.9 | 6.8 | 706 | 11
7543 | 94255 | Böbrach | -14.1 | 7.1 | 621 | 10
7544 | 94256 | Drachselsried | -14.1 | 7.1 | 622 | 11
7545 | 94258 | Frauenau | -14.1 | 6.7 | 734 | 11
7546 | 94259 | Kirchberg | -13.7 | 7 | 662 | 10
7547 | 94261 | Kirchdorf i. Wald | -13.6 | 7.1 | 655 | 10
7548 | 94262 | Kollnburg | -13.3 | 8 | 479 | 10
7549 | 94264 | Langdorf | -13.8 | 7.3 | 585 | 10
7550 | 94265 | Patersdorf | -13.3 | 7.7 | 512 | 10
7551 | 94267 | Prackenbach | -13.8 | 7.4 | 578 | 10
7552 | 94269 | Rinchnach | -13.8 | 7.3 | 579 | 10
7553 | 94315 | Straubing | -12.9 | 9.5 | 326 | 13
7554 | 94327 | Bogen | -13.7 | 9 | 326 | 13
7555 | 94330 | Aiterhofen | -13.8 | 9 | 331 | 13
7556 | 94333 | Geiselhöring | -13.6 | 8.8 | 362 | 13
7557 | 94336 | Hunderdorf | -13.7 | 9 | 330 | 13
7558 | 94339 | Leiblfing | -13.9 | 8.7 | 392 | 13
7559 | 94342 | Straßkirchen | -13.8 | 9 | 325 | 13
7560 | 94344 | Wiesenfelden | -14.1 | 7.3 | 629 | 13
7561 | 94345 | Aholfing | -13.7 | 9 | 321 | 13
7562 | 94347 | Ascha | -13.6 | 8.9 | 359 | 13
7563 | 94348 | Atting | -13.8 | 9 | 330 | 13
7564 | 94350 | Falkenfels | -13.9 | 8.2 | 482 | 13
7565 | 94351 | Feldkirchen | -13.8 | 8.9 | 342 | 13
7566 | 94353 | Haibach | -13.6 | 8 | 495 | 10
7567 | 94354 | Haselbach | -13.6 | 8.4 | 441 | 13
7568 | 94356 | Kirchroth | -13.7 | 9 | 324 | 13
7569 | 94357 | Konzell | -13.6 | 7.7 | 541 | 10
7570 | 94359 | Loitzendorf | -13.6 | 8.5 | 417 | 10
7571 | 94360 | Mitterfels | -13.6 | 8.5 | 420 | 13
7572 | 94362 | Neukirchen | -13.8 | 8.2 | 475 | 10
7573 | 94363 | Oberschneiding | -13.9 | 8.7 | 375 | 13
7574 | 94365 | Parkstetten | -13.8 | 9.1 | 316 | 13
7575 | 94366 | Perasdorf | -13.7 | 8.3 | 464 | 10
7576 | 94368 | Perkam | -13.8 | 9 | 331 | 13
7577 | 94369 | Rain | -13.8 | 9 | 331 | 13
7578 | 94371 | Rattenberg | -14 | 7.2 | 633 | 11
7579 | 94372 | Rattiszell | -13.8 | 8.4 | 452 | 13
7580 | 94374 | Schwarzach | -13.6 | 8.4 | 442 | 10
7581 | 94375 | Stallwang | -13.6 | 8.5 | 412 | 10
7582 | 94377 | Steinach | -13.8 | 9 | 328 | 13
7583 | 94379 | Sankt Englmar | -14.5 | 6.7 | 769 | 11
7584 | 94405 | Landau a.d. Isar | -13.6 | 8.6 | 415 | 13
7585 | 94419 | Reisbach | -13.2 | 8.6 | 432 | 13
7586 | 94424 | Arnstorf | -13 | 8.6 | 439 | 13
7587 | 94428 | Eichendorf | -13.1 | 8.9 | 357 | 13
7588 | 94431 | Pilsting | -13.6 | 8.9 | 344 | 13
7589 | 94436 | Simbach | -13.2 | 8.5 | 456 | 13
7590 | 94437 | Mamming | -13.6 | 8.6 | 428 | 13
7591 | 94439 | Roßbach | -12.6 | 8.6 | 447 | 13
7592 | 94447 | Plattling | -13.3 | 9.1 | 316 | 13
7593 | 94469 | Deggendorf | -13.1 | 9.1 | 342 | 13
7594 | 94474 | Vilshofen an der Donau | -12.3 | 9.1 | 362 | 13
7595 | 94481 | Grafenau | -13.1 | 7.5 | 609 | 10
7596 | 94486 | Osterhofen | -13.3 | 9.1 | 332 | 13
7597 | 94491 | Hengersberg | -13.3 | 9 | 341 | 13
7598 | 94496 | Ortenburg | -12.2 | 9.2 | 340 | 13
7599 | 94501 | Aldersbach | -12.5 | 9.2 | 331 | 13
7600 | 94505 | Bernried | -13.8 | 7.8 | 550 | 10
7601 | 94508 | Schöllnach | -12.5 | 8.5 | 452 | 10
7602 | 94513 | Schönberg | -12.4 | 8.3 | 480 | 10
7603 | 94518 | Spiegelau | -14.7 | 6.4 | 818 | 11
7604 | 94522 | Wallersdorf | -13.6 | 9 | 332 | 13
7605 | 94526 | Metten | -13.5 | 9.1 | 321 | 13
7606 | 94527 | Aholming | -13.6 | 9.1 | 319 | 13
7607 | 94529 | Aicha vorm Wald | -12 | 9 | 375 | 13
7608 | 94530 | Auerbach | -13.4 | 9 | 329 | 10
7609 | 94532 | Außernzell | -12.5 | 8.9 | 378 | 10
7610 | 94533 | Buchhofen | -13.5 | 9 | 329 | 13
7611 | 94535 | Eging a. See | -12.2 | 8.8 | 421 | 10
7612 | 94536 | Eppenschlag | -13.5 | 7.2 | 642 | 10
7613 | 94538 | Fürstenstein | -12.3 | 8.4 | 497 | 10
7614 | 94539 | Grafling | -14.1 | 7.1 | 657 | 11
7615 | 94541 | Grattersdorf | -13.3 | 7.7 | 598 | 10
7616 | 94542 | Haarbach | -12.1 | 9 | 385 | 13
7617 | 94544 | Hofkirchen | -12.3 | 8.6 | 447 | 13
7618 | 94545 | Hohenau | -13.8 | 7 | 734 | 11
7619 | 94547 | Iggensbach | -12.3 | 8.6 | 440 | 13
7620 | 94548 | Innernzell | -13.2 | 7.4 | 616 | 10
7621 | 94550 | Künzing | -13 | 9 | 346 | 13
7622 | 94551 | Lalling | -12.7 | 8.5 | 440 | 11
7623 | 94553 | Mariaposching | -13.7 | 9.1 | 311 | 13
7624 | 94554 | Moos | -13.4 | 9.1 | 311 | 13
7625 | 94556 | Neuschönau | -14.8 | 6.4 | 827 | 11
7626 | 94557 | Niederalteich | -13.4 | 9.2 | 311 | 13
7627 | 94559 | Niederwinkling | -13.7 | 9.1 | 311 | 13
7628 | 94560 | Offenberg | -13.7 | 8.9 | 340 | 13
7629 | 94562 | Oberpöring | -13.6 | 9 | 329 | 13
7630 | 94563 | Otzing | -13.7 | 9 | 321 | 13
7631 | 94566 | Riedlhütte | -14 | 6.7 | 762 | 11
7632 | 94568 | Sankt Oswald | -14.2 | 6.6 | 778 | 11
7633 | 94569 | Stephansposching | -13.7 | 9 | 326 | 13
7634 | 94571 | Schaufling | -13.3 | 8.2 | 502 | 10
7635 | 94572 | Schöfweg | -14.2 | 6.6 | 783 | 11
7636 | 94574 | Wallerfing | -13.5 | 8.9 | 344 | 13
7637 | 94575 | Windorf | -12.1 | 8.8 | 408 | 13
7638 | 94577 | Winzer | -13.1 | 9.2 | 310 | 13
7639 | 94579 | Zenting | -12.3 | 8.5 | 451 | 11
7640 | 95028 | Hof | -14.6 | 7.8 | 511 | 10
7641 | 95030 | Hof | -15 | 7.3 | 566 | 10
7642 | 95032 | Hof | -14.9 | 7.4 | 561 | 10
7643 | 95100 | Selb | -14.3 | 7.5 | 560 | 10
7644 | 95111 | Rehau | -14.8 | 7.5 | 538 | 10
7645 | 95119 | Naila | -14.8 | 7.1 | 622 | 10
7646 | 95126 | Schwarzenbach a.d. Saale | -14.6 | 7.6 | 527 | 10
7647 | 95131 | Schwarzenbach a. Wald | -14.5 | 7.2 | 623 | 10
7648 | 95138 | Bad Steben | -14.6 | 7.3 | 594 | 10
7649 | 95145 | Oberkotzau | -14.7 | 7.7 | 518 | 10
7650 | 95152 | Selbitz | -14.8 | 7.4 | 574 | 10
7651 | 95158 | Kirchenlamitz | -14.6 | 7.2 | 609 | 10
7652 | 95163 | Weißenstadt | -14.3 | 7.2 | 609 | 10
7653 | 95168 | Marktleuthen | -14.2 | 7.6 | 532 | 10
7654 | 95173 | Schönwald | -14.9 | 6.9 | 653 | 10
7655 | 95176 | Konradsreuth | -14.9 | 7.4 | 567 | 10
7656 | 95179 | Geroldsgrün | -14.6 | 7.2 | 615 | 10
7657 | 95180 | Berg | -15 | 7.1 | 612 | 10
7658 | 95182 | Döhlau | -14.8 | 7.7 | 502 | 10
7659 | 95183 | Feilitzsch | -15 | 7.4 | 552 | 10
7660 | 95185 | Gattendorf | -15.1 | 7.3 | 564 | 10
7661 | 95186 | Höchstädt | -14.5 | 7.3 | 595 | 10
7662 | 95188 | Issigau | -14.8 | 7.2 | 599 | 10
7663 | 95189 | Köditz | -15 | 7.3 | 566 | 10
7664 | 95191 | Leupoldsgrün | -14.8 | 7.1 | 621 | 10
7665 | 95192 | Lichtenberg | -14.8 | 7.4 | 569 | 10
7666 | 95194 | Regnitzlosau | -14.8 | 7.6 | 518 | 10
7667 | 95195 | Röslau | -14.3 | 7.5 | 562 | 10
7668 | 95197 | Schauenstein | -14.6 | 7.6 | 542 | 10
7669 | 95199 | Thierstein | -14.4 | 7.6 | 535 | 10
7670 | 95213 | Münchberg | -14.6 | 7.6 | 555 | 10
7671 | 95233 | Helmbrechts | -14.8 | 6.8 | 680 | 10
7672 | 95234 | Sparneck | -14.5 | 7.3 | 589 | 10
7673 | 95236 | Stammbach | -14.5 | 7.3 | 604 | 10
7674 | 95237 | Weißdorf | -14.6 | 7.6 | 538 | 10
7675 | 95239 | Zell | -14.6 | 7 | 660 | 10
7676 | 95326 | Kulmbach | -12.3 | 8.8 | 341 | 13
7677 | 95336 | Mainleus | -12.3 | 9 | 286 | 13
7678 | 95339 | Neuenmarkt | -12.6 | 8.6 | 356 | 10
7679 | 95346 | Stadtsteinach | -12.8 | 8.5 | 386 | 10
7680 | 95349 | Thurnau | -13 | 8.3 | 424 | 13
7681 | 95352 | Marktleugast | -14.1 | 7.6 | 546 | 10
7682 | 95355 | Presseck | -14.4 | 7.2 | 628 | 10
7683 | 95356 | Grafengehaig | -14.3 | 7.5 | 565 | 10
7684 | 95358 | Guttenberg | -13.6 | 7.9 | 497 | 10
7685 | 95359 | Kasendorf | -12.8 | 8.4 | 417 | 13
7686 | 95361 | Ködnitz | -12.4 | 8.7 | 355 | 10
7687 | 95362 | Kupferberg | -14 | 7.7 | 536 | 10
7688 | 95364 | Ludwigschorgast | -12.6 | 8.6 | 366 | 10
7689 | 95365 | Rugendorf | -12.8 | 8.4 | 397 | 10
7690 | 95367 | Trebgast | -13.3 | 8.2 | 451 | 10
7691 | 95369 | Untersteinach | -13.1 | 8.3 | 420 | 10
7692 | 95444 | Bayreuth | -11.3 | 9.9 | 342 | 13
7693 | 95445 | Bayreuth | -12 | 9.3 | 334 | 13
7694 | 95447 | Bayreuth | -12.4 | 9.1 | 361 | 13
7695 | 95448 | Bayreuth | -13 | 8.7 | 381 | 10
7696 | 95460 | Bad Berneck im Fichtelgebirge | -13.2 | 8.4 | 414 | 10
7697 | 95463 | Bindlach | -12.8 | 8.7 | 356 | 10
7698 | 95466 | Weidenberg, Kirchenpingarten | -14 | 8.1 | 473 | 10
7699 | 95469 | Speichersdorf | -13.8 | 8.2 | 461 | 10
7700 | 95473 | Creußen | -13.7 | 8.3 | 441 | 13
7701 | 95478 | Kemnath | -13.8 | 8.1 | 479 | 10
7702 | 95482 | Gefrees | -14.1 | 7.9 | 504 | 10
7703 | 95485 | Warmensteinach | -14 | 7.5 | 574 | 11
7704 | 95488 | Eckersdorf | -13.2 | 8.3 | 443 | 13
7705 | 95490 | Mistelgau | -13.2 | 8.5 | 401 | 13
7706 | 95491 | Ahorntal | -13.7 | 8.4 | 436 | 13
7707 | 95493 | Bischofsgrün | -14.5 | 7 | 660 | 11
7708 | 95494 | Gesees | -13.3 | 8.5 | 409 | 13
7709 | 95496 | Glashütten | -13.3 | 8.4 | 417 | 13
7710 | 95497 | Goldkronach | -14.1 | 7.7 | 542 | 10
7711 | 95499 | Harsdorf | -12.7 | 8.7 | 351 | 10
7712 | 95500 | Heinersreuth | -12.6 | 8.8 | 334 | 13
7713 | 95502 | Himmelkron | -12.6 | 8.7 | 361 | 10
7714 | 95503 | Hummeltal | -13.7 | 8.1 | 464 | 13
7715 | 95505 | Immenreuth | -14.3 | 7.1 | 652 | 10
7716 | 95506 | Kastl | -13.9 | 8.1 | 478 | 10
7717 | 95508 | Kulmain | -14.3 | 7.5 | 572 | 10
7718 | 95509 | Marktschorgast | -13.6 | 7.9 | 487 | 10
7719 | 95511 | Mistelbach | -13.3 | 8.5 | 407 | 13
7720 | 95512 | Neudrossenfeld | -12.6 | 8.8 | 337 | 13
7721 | 95514 | Neustadt a. Kulm | -13.9 | 8 | 491 | 10
7722 | 95515 | Plankenfels | -13.3 | 8.7 | 382 | 13
7723 | 95517 | Emtmannsberg | -13.7 | 8.3 | 435 | 10
7724 | 95519 | Vorbach | -13.8 | 8.3 | 432 | 10
7725 | 95615 | Marktredwitz | -14.2 | 7.8 | 527 | 10
7726 | 95632 | Wunsiedel | -14.2 | 7.7 | 532 | 10
7727 | 95643 | Tirschenreuth | -14.2 | 7.9 | 505 | 10
7728 | 95652 | Waldsassen | -14.6 | 8 | 479 | 10
7729 | 95659 | Arzberg | -14.6 | 7.8 | 503 | 10
7730 | 95666 | Mitterteich | -14.5 | 7.9 | 493 | 10
7731 | 95671 | Bärnau | -14.1 | 7.6 | 566 | 10
7732 | 95676 | Wiesau | -14.3 | 7.9 | 512 | 10
7733 | 95679 | Waldershof | -14.2 | 7.5 | 572 | 10
7734 | 95680 | Bad Alexandersbad | -14.5 | 7.2 | 617 | 10
7735 | 95682 | Brand | -14.2 | 7.4 | 594 | 10
7736 | 95683 | Ebnath | -14.2 | 7.7 | 530 | 10
7737 | 95685 | Falkenberg | -14.1 | 7.9 | 503 | 10
7738 | 95686 | Fichtelberg | -14.4 | 7 | 669 | 11
7739 | 95688 | Friedenfels | -14.3 | 7.2 | 626 | 10
7740 | 95689 | Fuchsmühl | -14.5 | 7 | 662 | 10
7741 | 95691 | Hohenberg a.d. Eger | -14.6 | 7.4 | 572 | 10
7742 | 95692 | Konnersreuth | -14.5 | 7.5 | 558 | 10
7743 | 95694 | Mehlmeisel | -14.3 | 7.3 | 608 | 10
7744 | 95695 | Mähring | -14.5 | 7.3 | 612 | 10
7745 | 95697 | Nagel | -14.3 | 7.2 | 632 | 10
7746 | 95698 | Neualbenreuth | -14.6 | 7.8 | 521 | 10
7747 | 95700 | Neusorg | -14.3 | 7.3 | 610 | 10
7748 | 95701 | Pechbrunn | -14.4 | 7.7 | 534 | 10
7749 | 95703 | Plößberg | -14 | 7.7 | 546 | 10
7750 | 95704 | Pullenreuth | -14.3 | 7.2 | 629 | 10
7751 | 95706 | Schirnding | -14.8 | 7.8 | 507 | 10
7752 | 95707 | Thiersheim | -14.4 | 7.6 | 549 | 10
7753 | 95709 | Tröstau | -14.3 | 7.2 | 633 | 10
7754 | 96047 | Bamberg | -12.7 | 9.6 | 260 | 13
7755 | 96049 | Bamberg | -13.3 | 8.9 | 331 | 13
7756 | 96050 | Bamberg | -13.7 | 9.2 | 248 | 13
7757 | 96052 | Bamberg | -12.7 | 9.6 | 244 | 13
7758 | 96103 | Hallstadt | -13.5 | 9.3 | 233 | 13
7759 | 96106 | Ebern | -12 | 9 | 297 | 13
7760 | 96110 | Scheßlitz | -12.8 | 8.9 | 318 | 13
7761 | 96114 | Hirschaid | -13.5 | 9.3 | 242 | 13
7762 | 96117 | Memmelsdorf | -13.2 | 9.2 | 264 | 13
7763 | 96120 | Bischberg | -13.2 | 9 | 297 | 13
7764 | 96123 | Litzendorf | -13.1 | 8.7 | 351 | 13
7765 | 96126 | Maroldsweisach | -12.3 | 8.4 | 412 | 13
7766 | 96129 | Strullendorf | -13.1 | 8.8 | 341 | 13
7767 | 96132 | Schlüsselfeld | -13 | 8.9 | 344 | 13
7768 | 96135 | Stegaurach | -13.3 | 9.2 | 258 | 13
7769 | 96138 | Burgebrach | -13.1 | 9.2 | 280 | 13
7770 | 96142 | Hollfeld | -13 | 8.5 | 400 | 13
7771 | 96145 | Seßlach | -12 | 8.8 | 345 | 13
7772 | 96146 | Altendorf | -13.3 | 9.2 | 261 | 13
7773 | 96148 | Baunach | -12.6 | 8.8 | 348 | 13
7774 | 96149 | Breitengüßbach | -13.3 | 9.1 | 267 | 13
7775 | 96151 | Breitbrunn | -12.2 | 8.9 | 317 | 13
7776 | 96152 | Burghaslach | -12.7 | 9.2 | 315 | 13
7777 | 96154 | Burgwindheim | -12.7 | 9 | 324 | 13
7778 | 96155 | Buttenheim | -13.6 | 8.4 | 429 | 13
7779 | 96157 | Ebrach | -12.3 | 9.1 | 315 | 13
7780 | 96158 | Frensdorf | -13.3 | 9.1 | 278 | 13
7781 | 96160 | Geiselwind | -13 | 8.9 | 392 | 13
7782 | 96161 | Gerach | -12.4 | 8.9 | 314 | 13
7783 | 96163 | Gundelsheim | -13.5 | 9.2 | 249 | 13
7784 | 96164 | Kemmern | -13.5 | 9.2 | 239 | 13
7785 | 96166 | Kirchlauter | -12.4 | 8.7 | 360 | 13
7786 | 96167 | Königsfeld | -13.1 | 8.1 | 471 | 13
7787 | 96169 | Lauter | -12.8 | 8.9 | 316 | 13
7788 | 96170 | Lisberg | -12.5 | 9.2 | 284 | 13
7789 | 96172 | Mühlhausen | -13.1 | 9.1 | 321 | 13
7790 | 96173 | Oberhaid | -13.1 | 9.1 | 278 | 13
7791 | 96175 | Pettstadt | -13.7 | 9.2 | 249 | 13
7792 | 96176 | Pfarrweisach | -12.1 | 8.9 | 312 | 13
7793 | 96178 | Pommersfelden | -13 | 9.2 | 280 | 13
7794 | 96179 | Rattelsdorf | -12.7 | 9.1 | 278 | 13
7795 | 96181 | Rauhenebrach | -12.6 | 8.8 | 357 | 13
7796 | 96182 | Reckendorf | -12.8 | 9.2 | 254 | 13
7797 | 96184 | Rentweinsdorf | -12.4 | 9 | 296 | 13
7798 | 96185 | Schönbrunn i. Steigerwald | -12.6 | 9.2 | 274 | 13
7799 | 96187 | Stadelhofen | -13.1 | 8.1 | 475 | 13
7800 | 96188 | Stettfeld | -13.1 | 9.2 | 245 | 13
7801 | 96190 | Untermerzbach | -12.1 | 9 | 297 | 13
7802 | 96191 | Viereth-Trunstadt | -13.2 | 9.2 | 250 | 13
7803 | 96193 | Wachenroth | -12.8 | 9.2 | 279 | 13
7804 | 96194 | Walsdorf | -12.8 | 9 | 305 | 13
7805 | 96196 | Wattendorf | -13 | 8 | 488 | 13
7806 | 96197 | Wonsees | -13.1 | 8.1 | 466 | 13
7807 | 96199 | Zapfendorf | -13 | 9.1 | 259 | 13
7808 | 96215 | Lichtenfels | -12 | 9.1 | 282 | 13
7809 | 96224 | Burgkunstadt | -12.6 | 8.5 | 396 | 13
7810 | 96231 | Staffelstein | -12.2 | 8.8 | 329 | 13
7811 | 96237 | Ebersdorf b. Coburg | -12.1 | 8.7 | 349 | 13
7812 | 96242 | Sonnefeld | -12.3 | 8.5 | 380 | 13
7813 | 96247 | Michelau i. OFr. | -12 | 9.1 | 276 | 13
7814 | 96250 | Ebensfeld | -12.7 | 9.1 | 268 | 13
7815 | 96253 | Untersiemau | -11.8 | 9.1 | 281 | 13
7816 | 96257 | Redwitz a.d. Rodach | -12 | 9.1 | 275 | 13
7817 | 96260 | Weismain | -12.8 | 8.1 | 469 | 13
7818 | 96264 | Altenkunstadt | -12.1 | 9 | 298 | 13
7819 | 96268 | Mitwitz | -12.1 | 8.8 | 315 | 13
7820 | 96269 | Großheirath | -12 | 8.8 | 330 | 13
7821 | 96271 | Grub a. Forst | -12.1 | 8.8 | 336 | 13
7822 | 96272 | Hochstadt a. Main | -12.1 | 8.8 | 324 | 13
7823 | 96274 | Itzgrund | -12 | 9.1 | 277 | 13
7824 | 96275 | Marktzeuln | -12.1 | 9.1 | 270 | 13
7825 | 96277 | Schneckenlohe | -12 | 8.8 | 328 | 13
7826 | 96279 | Weidhausen b. Coburg | -12.1 | 8.9 | 319 | 13
7827 | 96317 | Kronach | -12.7 | 8.5 | 390 | 13
7828 | 96328 | Küps | -12.1 | 9 | 302 | 13
7829 | 96332 | Pressig | -12.6 | 8.4 | 392 | 10
7830 | 96337 | Ludwigsstadt | -14.3 | 7.4 | 567 | 10
7831 | 96342 | Stockheim | -12.2 | 8.7 | 337 | 10
7832 | 96346 | Wallenfels | -13.7 | 7.8 | 517 | 10
7833 | 96349 | Steinwiesen | -13.7 | 7.7 | 520 | 10
7834 | 96352 | Wilhelmsthal | -13.8 | 7.5 | 560 | 10
7835 | 96355 | Tettau | -15.1 | 6.6 | 718 | 10
7836 | 96358 | Teuschnitz | -14.3 | 7.3 | 587 | 10
7837 | 96361 | Steinbach a. Wald | -14.4 | 7.3 | 587 | 10
7838 | 96364 | Marktrodach | -12.7 | 8.3 | 422 | 10
7839 | 96365 | Nordhalben | -13.7 | 7.9 | 491 | 10
7840 | 96367 | Tschirn | -14.3 | 7.4 | 582 | 10
7841 | 96369 | Weißenbrunn | -12.5 | 8.5 | 375 | 13
7842 | 96450 | Coburg | -11 | 9.6 | 307 | 13
7843 | 96465 | Neustadt b. Coburg | -12 | 8.8 | 327 | 13
7844 | 96472 | Rödental | -12.3 | 8.6 | 375 | 13
7845 | 96476 | Rodach b. Coburg | -11.8 | 8.9 | 309 | 13
7846 | 96479 | Weitramsdorf | -11.8 | 9 | 300 | 13
7847 | 96482 | Ahorn | -12 | 8.8 | 326 | 13
7848 | 96484 | Meeder | -12.1 | 8.6 | 366 | 13
7849 | 96486 | Lautertal | -12.8 | 8.1 | 468 | 13
7850 | 96487 | Dörfles-Esbach | -11.8 | 9 | 325 | 13
7851 | 96489 | Niederfüllbach | -11.8 | 9.1 | 287 | 13
7852 | 96515 | Sonneberg, Judenbach | -14.5 | 7 | 648 | 10
7853 | 96523 | Steinach | -13.7 | 7.6 | 531 | 10
7854 | 96524 | Neuhaus-Schierschnitz | -12.2 | 8.7 | 345 | 13
7855 | 96528 | Frankenblick, Schalkau, Bachfeld | -12.6 | 8.3 | 412 | 10
7856 | 97070 | Würzburg | -10.1 | 10.8 | 179 | 13
7857 | 97072 | Würzburg | -10.4 | 10.6 | 180 | 13
7858 | 97074 | Würzburg | -11.2 | 9.9 | 278 | 13
7859 | 97076 | Würzburg | -11.2 | 9.9 | 240 | 13
7860 | 97078 | Würzburg | -11.4 | 9.8 | 246 | 13
7861 | 97080 | Würzburg | -11 | 10.1 | 201 | 13
7862 | 97082 | Würzburg | -11.3 | 9.8 | 250 | 13
7863 | 97084 | Würzburg | -11.3 | 9.9 | 234 | 13
7864 | 97199 | Ochsenfurt | -11.5 | 9.7 | 275 | 13
7865 | 97204 | Höchberg | -11.3 | 9.7 | 291 | 13
7866 | 97209 | Veitshöchheim | -11.5 | 9.7 | 271 | 13
7867 | 97215 | Uffenheim | -12.1 | 9.4 | 346 | 13
7868 | 97218 | Gerbrunn | -11.6 | 9.6 | 295 | 13
7869 | 97222 | Rimpar | -11.7 | 9.2 | 333 | 13
7870 | 97225 | Zellingen | -11.3 | 9.5 | 273 | 13
7871 | 97228 | Rottendorf | -11.4 | 9.8 | 250 | 13
7872 | 97230 | Estenfeld | -11.4 | 9.7 | 251 | 13
7873 | 97232 | Giebelstadt | -11.5 | 9.6 | 292 | 13
7874 | 97234 | Reichenberg, Guttenberger Wald | -11.6 | 9.6 | 283 | 13
7875 | 97236 | Randersacker | -11.6 | 9.6 | 281 | 13
7876 | 97237 | Altertheim | -11.3 | 9.7 | 262 | 13
7877 | 97239 | Aub | -11.5 | 9.7 | 290 | 13
7878 | 97241 | Bergtheim, Oberpleichfeld | -11.5 | 9.6 | 269 | 13
7879 | 97243 | Bieberehren | -11.6 | 9.6 | 310 | 13
7880 | 97244 | Bütthard | -11.6 | 9.6 | 301 | 13
7881 | 97246 | Eibelstadt | -11.1 | 10.1 | 197 | 13
7882 | 97247 | Eisenheim | -11.4 | 9.7 | 225 | 13
7883 | 97249 | Eisingen | -11.6 | 9.3 | 327 | 13
7884 | 97250 | Erlabrunn | -11.6 | 9.4 | 313 | 13
7885 | 97252 | Frickenhausen | -11.6 | 9.6 | 292 | 13
7886 | 97253 | Gaukönigshofen | -11.3 | 9.8 | 255 | 13
7887 | 97255 | Gelchsheim, Sonderhofen | -11.6 | 9.6 | 301 | 13
7888 | 97256 | Geroldshausen | -11.6 | 9.5 | 301 | 13
7889 | 97258 | Ippesheim | -11.8 | 9.4 | 330 | 13
7890 | 97259 | Greußenheim | -11.8 | 9.1 | 354 | 13
7891 | 97261 | Güntersleben | -11.4 | 9.7 | 259 | 13
7892 | 97262 | Hausen b. Würzburg | -11.4 | 9.4 | 283 | 13
7893 | 97264 | Helmstadt | -11.4 | 9.5 | 285 | 13
7894 | 97265 | Hettstadt | -11.5 | 9.4 | 313 | 13
7895 | 97267 | Himmelstadt | -11.3 | 9.6 | 262 | 13
7896 | 97268 | Kirchheim | -11.6 | 9.6 | 300 | 13
7897 | 97270 | Kist, Irtenberger Wald | -11.8 | 9.2 | 357 | 13
7898 | 97271 | Kleinrinderfeld | -11.6 | 9.4 | 318 | 13
7899 | 97273 | Kürnach | -11.5 | 9.7 | 261 | 13
7900 | 97274 | Leinach | -11.5 | 9.4 | 304 | 13
7901 | 97276 | Margetshöchheim | -11.5 | 9.4 | 306 | 13
7902 | 97277 | Neubrunn | -11.4 | 9.5 | 296 | 13
7903 | 97279 | Prosselsheim | -11.6 | 9.6 | 277 | 13
7904 | 97280 | Remlingen | -11.3 | 9.5 | 275 | 13
7905 | 97282 | Retzstadt | -11.4 | 9.4 | 286 | 13
7906 | 97283 | Riedenheim | -11.7 | 9.4 | 343 | 13
7907 | 97285 | Röttingen, Tauberrettersheim | -11.5 | 9.7 | 288 | 13
7908 | 97286 | Winterhausen | -11.1 | 10.2 | 176 | 13
7909 | 97288 | Theilheim | -11.6 | 9.6 | 280 | 13
7910 | 97289 | Thüngen | -11.1 | 9.7 | 219 | 13
7911 | 97291 | Thüngershem | -11.5 | 9.4 | 304 | 13
7912 | 97292 | Üttingen, Holzkirchen | -11 | 9.8 | 222 | 13
7913 | 97294 | Unterpleichfeld | -11.6 | 9.6 | 278 | 13
7914 | 97295 | Waldbrunn, Irtenberger Wald | -11.4 | 9.5 | 294 | 13
7915 | 97297 | Waldbüttelbrunn | -11.4 | 9.5 | 291 | 13
7916 | 97299 | Zell a. Main | -11.4 | 9.7 | 271 | 13
7917 | 97318 | Kitzingen | -11.3 | 9.9 | 220 | 13
7918 | 97320 | Albertshofen | -11.1 | 10.1 | 199 | 13
7919 | 97332 | Volkach | -11.3 | 9.9 | 206 | 13
7920 | 97334 | Sommerach | -11.6 | 9.5 | 283 | 13
7921 | 97337 | Dettelbach | -11.6 | 9.6 | 266 | 13
7922 | 97340 | Marktbreit | -11.5 | 9.6 | 284 | 13
7923 | 97342 | Obernbreit | -11.4 | 9.7 | 269 | 13
7924 | 97346 | Iphofen | -11.8 | 9.5 | 307 | 13
7925 | 97348 | Rödelsee | -11.4 | 9.8 | 252 | 13
7926 | 97350 | Mainbernheim | -11.4 | 9.8 | 234 | 13
7927 | 97353 | Wiesentheid | -11.5 | 9.6 | 248 | 13
7928 | 97355 | Kleinlangheim | -11.6 | 9.6 | 265 | 13
7929 | 97357 | Prichsenstadt | -11.5 | 9.6 | 256 | 13
7930 | 97359 | Schwarzach a. Main | -11.3 | 9.9 | 192 | 13
7931 | 97421 | Schweinfurt | -10.7 | 10 | 232 | 13
7932 | 97422 | Schweinfurt | -11.3 | 9.4 | 276 | 13
7933 | 97424 | Schweinfurt | -10.8 | 10.1 | 217 | 13
7934 | 97437 | Haßfurt | -12.2 | 9.4 | 228 | 13
7935 | 97440 | Werneck | -11.5 | 9.5 | 246 | 13
7936 | 97447 | Gerolzhofen | -11.5 | 9.6 | 231 | 13
7937 | 97450 | Arnstein | -11.3 | 9.3 | 283 | 13
7938 | 97453 | Schonungen | -11.6 | 8.7 | 365 | 13
7939 | 97456 | Dittelbrunn | -11.6 | 8.7 | 363 | 13
7940 | 97461 | Hofheim i. UFr. | -11.9 | 9.2 | 254 | 13
7941 | 97464 | Niederwerrn | -11.3 | 9.6 | 234 | 13
7942 | 97469 | Gochsheim | -11.6 | 9.5 | 238 | 13
7943 | 97475 | Zeil a. Main | -12.1 | 8.9 | 331 | 13
7944 | 97478 | Knetzgau | -12.1 | 9.2 | 284 | 13
7945 | 97483 | Eltmann | -12.6 | 8.7 | 355 | 13
7946 | 97486 | Königsberg i. Bay. | -12.1 | 8.8 | 339 | 13
7947 | 97488 | Stadtlauringen | -11.6 | 9 | 305 | 13
7948 | 97490 | Poppenhausen | -11.3 | 9.3 | 266 | 13
7949 | 97491 | Aidhausen | -11.7 | 9 | 298 | 13
7950 | 97493 | Bergrheinfeld | -11.4 | 9.7 | 212 | 13
7951 | 97494 | Bundorf | -11.8 | 8.9 | 324 | 13
7952 | 97496 | Burgpreppach | -12 | 9 | 306 | 13
7953 | 97497 | Dingolshausen | -11.7 | 9.4 | 269 | 13
7954 | 97499 | Donnersdorf | -11.8 | 9.4 | 253 | 13
7955 | 97500 | Ebelsbach | -12.3 | 9 | 315 | 13
7956 | 97502 | Euerbach | -11.5 | 9.1 | 295 | 13
7957 | 97503 | Gädheim | -11.8 | 9 | 316 | 13
7958 | 97505 | Geldersheim | -11.3 | 9.6 | 233 | 13
7959 | 97506 | Grafenrheinfeld | -11.5 | 9.7 | 204 | 13
7960 | 97508 | Grettstadt | -11.7 | 9.4 | 253 | 13
7961 | 97509 | Kolitzheim | -11.5 | 9.6 | 223 | 13
7962 | 97511 | Lülsfeld | -11.6 | 9.6 | 251 | 13
7963 | 97513 | Michelau i. Steigerwald, Hundelshausen | -11.9 | 8.8 | 357 | 13
7964 | 97514 | Oberaurach | -13 | 8.5 | 411 | 13
7965 | 97516 | Oberschwarzach | -11.8 | 9.3 | 290 | 13
7966 | 97517 | Rannungen | -11.5 | 8.8 | 334 | 13
7967 | 97519 | Riedbach | -12 | 9 | 318 | 13
7968 | 97520 | Röthlein | -11.4 | 9.7 | 208 | 13
7969 | 97522 | Sand a. Main | -12.1 | 9 | 321 | 13
7970 | 97523 | Schwanfeld | -11.4 | 9.6 | 242 | 13
7971 | 97525 | Schwebheim | -11.5 | 9.6 | 207 | 13
7972 | 97526 | Sennfeld | -11.5 | 9.6 | 219 | 13
7973 | 97528 | Sulzdorf a.d. Lederhecke | -11.8 | 8.8 | 332 | 13
7974 | 97529 | Sulzheim | -11.6 | 9.6 | 229 | 13
7975 | 97531 | Theres | -12 | 9.1 | 299 | 13
7976 | 97532 | Üchtelhausen | -11.7 | 8.7 | 372 | 13
7977 | 97534 | Waigolshausen | -11.4 | 9.6 | 246 | 13
7978 | 97535 | Wasserlosen | -11.4 | 9.1 | 305 | 13
7979 | 97537 | Wipfeld | -11.3 | 9.8 | 198 | 13
7980 | 97539 | Wonfurt | -12.2 | 9.4 | 242 | 13
7981 | 97616 | Bad Neustadt an der Saale | -10.9 | 9.4 | 235 | 13
7982 | 97618 | Hohenroth | -11 | 9.3 | 251 | 13
7983 | 97631 | Bad Königshofen i. Grabfeld | -11.6 | 8.9 | 317 | 13
7984 | 97633 | Sulzfeld | -11.3 | 9.1 | 286 | 13
7985 | 97638 | Mellrichstadt | -11.3 | 9.1 | 273 | 13
7986 | 97640 | Oberstreu | -11.3 | 9 | 281 | 13
7987 | 97645 | Ostheim v.d. Rhön | -12.2 | 8.4 | 397 | 13
7988 | 97647 | Nordheim v.d. Rhön | -12.3 | 8.4 | 411 | 13
7989 | 97650 | Fladungen | -12.7 | 8.3 | 428 | 10
7990 | 97653 | Bischofsheim a.d. Rhön | -12.3 | 8.2 | 453 | 10
7991 | 97654 | Bastheim | -11.8 | 8.8 | 330 | 13
7992 | 97656 | Oberelsbach | -13.5 | 7.5 | 575 | 10
7993 | 97657 | Sandberg | -12.3 | 8.5 | 391 | 10
7994 | 97659 | Schönau a.d. Brend | -12.1 | 8.2 | 440 | 13
7995 | 97688 | Bad Kissingen | -10.8 | 9.4 | 227 | 13
7996 | 97702 | Münnerstadt | -11.7 | 8.7 | 357 | 13
7997 | 97705 | Burkardroth | -12.3 | 8.3 | 423 | 10
7998 | 97708 | Bad Bocklet | -10.8 | 9.4 | 222 | 13
7999 | 97711 | Maßbach | -11.4 | 8.9 | 316 | 13
8000 | 97714 | Oerlenbach | -11.3 | 8.9 | 316 | 13
8001 | 97717 | Euerdorf | -10.8 | 9.4 | 226 | 13
8002 | 97720 | Nüdlingen | -11.1 | 9.1 | 283 | 13
8003 | 97723 | Oberthulba | -11.3 | 8.9 | 314 | 13
8004 | 97724 | Burglauer | -11.3 | 8.8 | 326 | 13
8005 | 97725 | Elfershausen | -10.8 | 9.4 | 233 | 13
8006 | 97727 | Fuchsstadt | -11.3 | 9 | 310 | 13
8007 | 97729 | Ramsthal | -11.5 | 8.8 | 343 | 13
8008 | 97737 | Gemünden a. Main | -11 | 9.9 | 155 | 13
8009 | 97753 | Karlstadt | -11.5 | 9.3 | 306 | 13
8010 | 97762 | Hammelburg | -11.2 | 9.1 | 294 | 13
8011 | 97769 | Bad Brückenau | -11.9 | 8.9 | 326 | 10
8012 | 97772 | Wildflecken | -13.6 | 7 | 699 | 10
8013 | 97773 | Aura i. Sinngrund | -12 | 8.4 | 449 | 6
8014 | 97775 | Burgsinn | -11 | 9.6 | 219 | 6
8015 | 97776 | Eußenheim | -11 | 9.8 | 198 | 13
8016 | 97778 | Fellen | -11.4 | 9.1 | 298 | 6
8017 | 97779 | Geroda | -12.9 | 7.6 | 573 | 10
8018 | 97780 | Gössenheim | -10.9 | 9.9 | 163 | 13
8019 | 97782 | Gräfendorf | -11.2 | 9.3 | 252 | 6
8020 | 97783 | Karsbach | -11.2 | 9.6 | 225 | 13
8021 | 97785 | Mittelsinn | -11.3 | 9.3 | 264 | 6
8022 | 97786 | Motten | -12.4 | 8.1 | 487 | 10
8023 | 97788 | Neuendorf | -12.3 | 8.5 | 455 | 13
8024 | 97789 | Oberleichtersbach | -12 | 8.4 | 421 | 10
8025 | 97791 | Obersinn | -11.6 | 9 | 310 | 6
8026 | 97792 | Riedenberg | -13.4 | 7.3 | 628 | 10
8027 | 97794 | Rieneck | -11.6 | 9 | 322 | 6
8028 | 97795 | Schondra | -12 | 8.5 | 406 | 10
8029 | 97797 | Wartmannsroth | -11.7 | 8.7 | 367 | 6
8030 | 97799 | Zeitlofs | -12.1 | 8.5 | 411 | 6
8031 | 97816 | Lohr a. Main | -11.8 | 8.9 | 348 | 6
8032 | 97828 | Marktheidenfeld | -11.5 | 9.3 | 306 | 13
8033 | 97833 | Frammersbach | -11.5 | 9.2 | 284 | 6
8034 | 97834 | Birkenfeld | -11.1 | 9.8 | 217 | 13
8035 | 97836 | Bischbrunn | -12.1 | 8.7 | 450 | 6
8036 | 97837 | Erlenbach b. Marktheidenfeld | -11.4 | 9.4 | 290 | 13
8037 | 97839 | Esselbach | -11.6 | 9.2 | 314 | 6
8038 | 97840 | Hafenlohr, Rothenbuch | -11.3 | 9.5 | 262 | 6
8039 | 97842 | Karbach | -11.2 | 9.7 | 238 | 13
8040 | 97843 | Neuhütten | -12.5 | 8.3 | 498 | 6
8041 | 97845 | Neustadt a. Main | -12.1 | 8.6 | 450 | 6
8042 | 97846 | Partenstein | -11.3 | 9.4 | 243 | 6
8043 | 97848 | Rechtenbach | -12 | 8.8 | 398 | 6
8044 | 97849 | Roden | -11.5 | 9.3 | 294 | 13
8045 | 97851 | Rothenfels | -12 | 9 | 356 | 13
8046 | 97852 | Schollbrunn | -11.8 | 9 | 383 | 6
8047 | 97854 | Steinfeld | -11.6 | 9.3 | 293 | 13
8048 | 97855 | Triefenstein | -10.8 | 10 | 177 | 13
8049 | 97857 | Urspringen | -11.2 | 9.6 | 256 | 13
8050 | 97859 | Wiesthal | -11.4 | 9.3 | 274 | 6
8051 | 97877 | Wertheim | -10.8 | 9.9 | 224 | 13
8052 | 97892 | Kreuzwertheim | -11.2 | 9.6 | 271 | 13
8053 | 97896 | Freudenberg, Collenberg | -12 | 8.8 | 461 | 12
8054 | 97900 | Külsheim | -11.6 | 9.3 | 347 | 13
8055 | 97901 | Altenbuch | -12.3 | 8.5 | 491 | 6
8056 | 97903 | Collenberg | -11.5 | 9.3 | 342 | 12
8057 | 97904 | Dorfprozelten | -11 | 10 | 196 | 13
8058 | 97906 | Faulbach | -10.8 | 9.9 | 201 | 13
8059 | 97907 | Hasloch | -11 | 9.7 | 246 | 13
8060 | 97909 | Stadtprozelten | -11.5 | 9.3 | 321 | 13
8061 | 97922 | Lauda-Königshofen | -10.8 | 10.2 | 190 | 13
8062 | 97941 | Tauberbischofsheim | -10.9 | 10 | 228 | 13
8063 | 97944 | Boxberg | -11.4 | 9.6 | 331 | 13
8064 | 97947 | Grünsfeld | -11.6 | 9.5 | 326 | 13
8065 | 97950 | Großrinderfeld | -11.5 | 9.6 | 296 | 13
8066 | 97953 | Königheim | -11.3 | 9.6 | 297 | 13
8067 | 97956 | Werbach | -11.6 | 9.4 | 314 | 13
8068 | 97957 | Wittighausen | -11.2 | 9.9 | 237 | 13
8069 | 97959 | Assamstadt | -11.3 | 9.7 | 331 | 13
8070 | 97980 | Bad Mergentheim | -11.5 | 9.7 | 307 | 13
8071 | 97990 | Weikersheim | -11.2 | 10.1 | 238 | 13
8072 | 97993 | Creglingen | -11.6 | 9.6 | 313 | 13
8073 | 97996 | Niederstetten | -12.1 | 9.2 | 403 | 13
8074 | 97999 | Igersheim | -11.7 | 9.5 | 347 | 13
8075 | 98527 | Suhl | -12.9 | 8 | 470 | 10
8076 | 98528 | Suhl | -13.7 | 7.3 | 583 | 10
8077 | 98529 | Suhl | -12.9 | 8 | 475 | 10
8078 | 98530 | Suhl, Marisfeld, Rohr u.a. | -12.5 | 8.2 | 431 | 10
8079 | 98544 | Zella-Mehlis | -13.7 | 7.5 | 547 | 10
8080 | 98547 | Viernau u.a. | -13.4 | 7.6 | 531 | 10
8081 | 98553 | Schleusingen u.a. | -12.3 | 8.3 | 415 | 10
8082 | 98554 | Benshausen | -12.4 | 8.3 | 410 | 10
8083 | 98559 | Oberhof | -15 | 6.2 | 774 | 10
8084 | 98574 | Schmalkalden | -12.3 | 9 | 282 | 10
8085 | 98587 | Steinbach-Hallenberg | -14.2 | 6.9 | 652 | 10
8086 | 98590 | Schwallungen | -12.9 | 8.1 | 454 | 7
8087 | 98593 | Floh-Seligenthal | -13.5 | 7.8 | 498 | 10
8088 | 98596 | Brotterode-Trusetal | -13.3 | 7.9 | 477 | 10
8089 | 98597 | Breitungen/Werra | -12.2 | 9.2 | 252 | 7
8090 | 98617 | Meiningen | -12.3 | 8.3 | 420 | 13
8091 | 98630 | Römhild | -11.8 | 8.8 | 324 | 13
8092 | 98631 | Grabfeld | -12.1 | 8.5 | 386 | 13
8093 | 98634 | Wasungen | -13.6 | 7.5 | 550 | 10
8094 | 98639 | Walldorf | -12.1 | 8.7 | 344 | 13
8095 | 98646 | Hildburghausen | -12.7 | 8.1 | 465 | 13
8096 | 98660 | Themar | -12.3 | 8.5 | 369 | 13
8097 | 98663 | Bad Colberg-Heldburg | -12 | 8.7 | 353 | 13
8098 | 98666 | Biberau, Masserberg | -15.1 | 6.4 | 744 | 10
8099 | 98667 | Schleusegrund | -14.3 | 7 | 643 | 10
8100 | 98669 | Veilsdorf | -12.5 | 8.5 | 388 | 13
8101 | 98673 | Eisfeld, Auengrund | -12.8 | 8 | 473 | 10
8102 | 98678 | Sachsenbrunn | -13.6 | 7.6 | 547 | 10
8103 | 98693 | Ilmenau | -14.3 | 7.3 | 590 | 10
8104 | 98701 | Großbreitenbach | -14.6 | 7 | 638 | 10
8105 | 98704 | Langewiesen | -13.9 | 8.1 | 453 | 10
8106 | 98708 | Gehren | -14.3 | 7.8 | 504 | 10
8107 | 98711 | Schmiedefeld, Frauenwald, Suhl | -14.6 | 6.6 | 698 | 10
8108 | 98714 | Stützerbach | -14.3 | 7 | 626 | 10
8109 | 98716 | Geschwenda | -14.3 | 7.2 | 592 | 10
8110 | 98724 | Neuhaus am Rennweg, Lauscha | -14.9 | 6.6 | 704 | 10
8111 | 98739 | Lichte | -15.1 | 6.6 | 701 | 10
8112 | 98743 | Gräfenthal | -14.4 | 7.7 | 530 | 10
8113 | 98744 | Oberweißbach u.a. | -15.1 | 6.6 | 709 | 10
8114 | 98746 | Katzhütte | -14.9 | 6.7 | 689 | 10
8115 | 99084 | Erfurt | -11.9 | 10.2 | 200 | 9
8116 | 99085 | Erfurt | -12.6 | 9.7 | 184 | 9
8117 | 99086 | Erfurt | -12.3 | 9.9 | 183 | 9
8118 | 99087 | Erfurt | -12.8 | 9.6 | 178 | 9
8119 | 99089 | Erfurt | -12.2 | 9.9 | 193 | 9
8120 | 99090 | Erfurt | -13.6 | 8.7 | 319 | 9
8121 | 99091 | Erfurt | -12.8 | 9.6 | 173 | 9
8122 | 99092 | Erfurt | -13.5 | 8.8 | 308 | 9
8123 | 99094 | Erfurt | -13.3 | 9.1 | 250 | 9
8124 | 99095 | Erfurt | -13 | 9.5 | 169 | 9
8125 | 99096 | Erfurt | -13.3 | 9.2 | 229 | 9
8126 | 99097 | Erfurt | -13.8 | 8.5 | 351 | 9
8127 | 99098 | Erfurt | -13.2 | 9.3 | 199 | 9
8128 | 99099 | Erfurt | -13.4 | 9 | 271 | 9
8129 | 99100 | Großfahner, Dachwig u.a. | -13.3 | 9.2 | 209 | 9
8130 | 99102 | Rockhausen, Klettbach | -13.8 | 8.2 | 403 | 9
8131 | 99189 | Gebesee | -12.9 | 9.5 | 150 | 9
8132 | 99192 | Nesse-Apfelstädt, Nottleben | -13.4 | 8.9 | 289 | 9
8133 | 99195 | Großrudestedt, Schloßvippach u.a. | -12.9 | 9.5 | 158 | 9
8134 | 99198 | Udestedt, Mönchenholzhausen u.a. | -13 | 9.3 | 186 | 9
8135 | 99310 | Arnstadt | -13.6 | 8.7 | 326 | 9
8136 | 99326 | Stadtilm, Ilmtal | -14.1 | 8 | 457 | 9
8137 | 99330 | Gräfenroda | -14 | 7.9 | 484 | 10
8138 | 99334 | Elleben, Wachsenburg | -13.2 | 9.1 | 255 | 9
8139 | 99338 | Arnstadt | -13.5 | 8.6 | 347 | 10
8140 | 99423 | Weimar | -12.6 | 9.5 | 228 | 9
8141 | 99425 | Weimar | -12.9 | 9.3 | 215 | 9
8142 | 99427 | Weimar | -13.7 | 8.5 | 355 | 9
8143 | 99428 | Weimar | -13.4 | 8.8 | 298 | 9
8144 | 99438 | Bad Berka u.a. | -13.4 | 8.8 | 296 | 9
8145 | 99439 | Berlstedt | -13.3 | 9.2 | 209 | 9
8146 | 99441 | Lehnstedt u.a. | -13.6 | 8.7 | 310 | 9
8147 | 99444 | Blankenhain | -13.8 | 8.5 | 365 | 9
8148 | 99448 | Kranichfeld u.a. | -13.4 | 8.7 | 318 | 9
8149 | 99510 | Apolda | -13.1 | 9.3 | 209 | 9
8150 | 99518 | Bad Sulza | -13.2 | 9.7 | 133 | 9
8151 | 99610 | Sömmerda | -13 | 9.5 | 154 | 9
8152 | 99625 | Kölleda | -13.1 | 9.4 | 195 | 4
8153 | 99628 | Buttstädt | -13 | 9.5 | 166 | 9
8154 | 99631 | Weißensee | -12.8 | 9.6 | 153 | 9
8155 | 99634 | Straußfurt | -13 | 9.5 | 152 | 9
8156 | 99636 | Rastenberg | -13.2 | 9.2 | 214 | 4
8157 | 99638 | Kindelbrück | -13 | 9.4 | 190 | 9
8158 | 99706 | Sondershausen | -13.5 | 8.2 | 376 | 7
8159 | 99707 | Kyffhäuserland | -13 | 9.4 | 180 | 7
8160 | 99713 | Ebeleben | -13.5 | 8.7 | 301 | 7
8161 | 99718 | Greußen Clingen Großenehrich | -13.2 | 9 | 253 | 7
8162 | 99734 | Nordhausen | -12.8 | 9.2 | 203 | 7
8163 | 99735 | Werther Hohenstein Wolkramshausen | -13.2 | 8.8 | 270 | 7
8164 | 99752 | Bleicherode | -12.8 | 8.9 | 250 | 7
8165 | 99755 | Ellrich | -13.1 | 8.6 | 284 | 7
8166 | 99759 | Sollstedt | -12.9 | 8.6 | 304 | 7
8167 | 99762 | Neustadt/Harz u.a. | -13.6 | 8.1 | 372 | 6
8168 | 99765 | Heringen/ Helme | -12.8 | 9.4 | 158 | 7
8169 | 99768 | Harztor | -13.9 | 7.6 | 454 | 6
8170 | 99817 | Eisenach | -12.2 | 9.5 | 235 | 7
8171 | 99819 | Marksuhl, Krauthausen u.a. | -12.9 | 8.7 | 326 | 7
8172 | 99820 | Hörselberg-Hainich | -13.4 | 8.8 | 310 | 7
8173 | 99826 | Mihla | -12.6 | 9.2 | 227 | 7
8174 | 99830 | Treffurt | -12.3 | 9.2 | 211 | 7
8175 | 99831 | Creuzburg, Ifta | -13 | 8.5 | 367 | 7
8176 | 99834 | Gerstungen | -12.7 | 8.8 | 302 | 7
8177 | 99837 | Berka/ Werra | -12.5 | 9.1 | 232 | 7
8178 | 99842 | Ruhla | -14.1 | 7 | 623 | 10
8179 | 99846 | Seebach | -13.1 | 8.6 | 345 | 10
8180 | 99848 | Wutha-Farnroda | -12.8 | 9 | 271 | 10
8181 | 99867 | Gotha | -13.1 | 9 | 319 | 9
8182 | 99869 | Drei Gleichen | -13.1 | 9 | 294 | 9
8183 | 99880 | Waltershausen | -13.2 | 8.8 | 318 | 10
8184 | 99885 | Luisenthal, Ohrdruf, Wolfis | -13.6 | 8.3 | 411 | 10
8185 | 99887 | Georgenthal/ Thür. Wald | -14.2 | 7.3 | 578 | 10
8186 | 99891 | Tabarz/ Thür. Wald | -14 | 7.8 | 488 | 10
8187 | 99894 | Leinatal | -13.6 | 8.1 | 432 | 10
8188 | 99897 | Tambach-Dietharz/ Thür. | -14.3 | 6.9 | 637 | 10
8189 | 99947 | Bad Langensalza | -12.7 | 9.4 | 181 | 7
8190 | 99955 | Bad Tennstedt | -13.1 | 9.3 | 196 | 9
8191 | 99958 | Großvargula, Tonna | -13.1 | 9.2 | 205 | 9
8192 | 99974 | Mühlhausen, Unstruttal | -12.7 | 9.2 | 235 | 7
8193 | 99976 | Rodeberg, Dünwald u.a. | -12.8 | 8.8 | 308 | 7
8194 | 99986 | Vogtei, Kammerforst u.a. | -12.8 | 9 | 261 | 7
8195 | 99988 | Südeichsfeld | -12.8 | 8.2 | 428 | 7
8196 | 99991 | Großengottern, Heroldishausen | -12.7 | 9.4 | 180 | 7
8197 | 99994 | Schlotheim | -13.3 | 9 | 250 | 7
8198 | 99996 | Menteroda, Obermehler | -13.3 | 8.5 | 337 | 7
8199 | 99998 | Körner, Weinbergen | -12.9 | 9.2 | 221 | 7
1 | Die angegebenen Klimadaten beziehen sich auf den geometrischen Schwerpunkt ("Mitte") des betrachteten PLZ-Gebiets. Bei mehrfach vorkommenden Postleitzahlen wurden die zugehörigen Gebiete geometrisch vereint -- die korrespondierenden Klimadaten beziehen sich in dem Fall auf die geometrische Mitte des vereinten PLZ-Gebiets.
2 | Die angegebenen Klimadaten beziehen sich auf den geometrischen Schwerpunkt ("Mitte") des betrachteten PLZ-Gebiets. Bei mehrfach vorkommenden Postleitzahlen wurden die zugehörigen Gebiete geometrisch vereint -- die korrespondierenden Klimadaten beziehen sich in dem Fall auf die geometrische Mitte des vereinten PLZ-Gebiets.
2 | Der geometrische Schwerpunkt des gekennzeichneten Datensatzes liegt außerhalb der aktuellen TRY-Basisdaten des DWD. Es wurde stattdessen ein neuer Bezugspunkt festgelegt, welcher durch die TRY-Basisdaten abgedeckt ist und noch im selben PLZ-Gebiet liegt.
3 | Der Ort liegt außerhalb des Bereichs, welcher durch die alten TRY-Regionen beschrieben wurde.
4 | Der Ort liegt außerhalb des Bereichs, welcher durch die aktuellen TRY-Basisdaten beschrieben wird.